## Rekapitulácia stavby
2012 |  | Hárok obsahuje: |  |  |  |  | 1) Súhrnný list stavby |  |  |  | 2) Rekapitulácia objektov | [16 empty] | 2.0 | [5 empty] | False | False
| optimalizované pre tlač zostáv vo formáte A4 - na výšku | [17 empty] | >> skryté stĺpce << | [13 empty] | 0,01 | 20
[33 empty] | 0,01 | 20
| SÚHRNNÝ LIST STAVBY | [18 empty] | v --- nižšie sa nachádzajú doplnkové a pomocné údaje k zostavám --- v | [11 empty] | Návod na vyplnenie | 0,001
|  | Kód: |  |  |  |  | 222018A1 | [24 empty] | Meniť je možné iba bunky so žltým podfarbením! 1) na prvom liste Rekapitulácie stavby vyplňte v zostave a) Súhrnný list - údaje o Zhotoviteľovi (prenesú sa do ostatných zostáv aj v iných listoch) b) Rekapitulácia objektov - potrebné Ostatné náklady 2) na vybraných listoch vyplňte v zostave a) Krycí list - údaje o Zhotoviteľovi, pokiaľ sa líšia od údajov o Zhotoviteľovi na Súhrnnom liste (údaje se prenesú do ostatných zostav v danom liste) b) Rekapitulácia rozpočtu - potrebné Ostatné náklady c) Celkové náklady za stavbu - ceny na položkách - množstvo, pokiaľ má žlté podfarbenie - a v prípade potreby poznámku (tá je v skrytom stĺpci) | 0,01
|  | Stavba: |  |  |  |  | REKONŠTRUKCIA ŠD HORSKÝ PARK EU BRATISLAVA , BLOK A | [25 empty] | 0,01
|  | JKSO: | [13 empty] | KS: | [16 empty] | 0,01
|  | Miesto: |  |  |  |  | Prokopa Veľkého 41,Bratislava | [8 empty] | Dátum: |  | 11. 6. 2018 | [14 empty] | 0,01
0,01
|  | Objednávateľ: | [13 empty] | IČO: | [16 empty] | 0,01
|  |  | EU,Dolnozemská cesta 1,Bratislava | [12 empty] | IČO DPH: | [16 empty] | 0,01
0,01
|  | Zhotoviteľ: | [13 empty] | IČO: |  | Vyplň údaj | [14 empty] | 0,01
|  |  | Vyplň údaj | [12 empty] | IČO DPH: |  | Vyplň údaj | [14 empty] | 0,01
False
|  | Projektant: | [13 empty] | IČO: | [16 empty] | False
|  |  | Ing.Arch.Fukatsová G.,Atelier Modulor,Bratislava | [12 empty] | IČO DPH: | [16 empty] | True
0,01
|  | Spracovateľ: | [13 empty] | IČO: | [16 empty] | 0,01
|  |  | Ing.Simonides Pavol, Katarína Šinská, | [12 empty] | IČO DPH:
Poznámka:
|  | Náklady z rozpočtov | [13 empty] | 0
|  | Ostatné náklady zo súhrnného listu | [13 empty] | 0
|  | Cena bez DPH | [13 empty] | 0
|  | DPH |  | základná |  |  |  | 20% |  | z | 0 |  |  |  |  | 0
|  |  |  | znížená |  |  |  | 20% |  | z | 0 |  |  |  |  | 0
|  |  |  | zákl. prenesená |  |  |  | 20% |  | z | 0 |  |  |  |  | 0
|  |  |  | zníž. prenesená |  |  |  | 20% |  | z | 0 |  |  |  |  | 0
|  |  |  | nulová |  |  |  | 0% |  | z | 0 |  |  |  |  | 0
|  | Cena s DPH | [7 empty] | v |  | EUR |  |  |  | 0
|  | Projektant | [10 empty] | Spracovateľ
|  | Dátum a podpis: | [6 empty] | Pečiatka |  |  |  | Dátum a podpis: |  |  |  | Pečiatka
|  | Objednávateľ | [10 empty] | Zhotoviteľ
|  | Dátum a podpis: | [6 empty] | Pečiatka |  |  |  | Dátum a podpis: |  |  |  | Pečiatka
REKAPITULÁCIA OBJEKTOV STAVBY
| Kód: | [6 empty] | 222018A1
| Stavba: | [6 empty] | REKONŠTRUKCIA ŠD HORSKÝ PARK EU BRATISLAVA , BLOK A
| Miesto: | [6 empty] | Prokopa Veľkého 41,Bratislava | [6 empty] | Dátum: |  | 11. 6. 2018
| Objednávateľ: | [6 empty] | EU,Dolnozemská cesta 1,Bratislava | [6 empty] | Projektant: |  | Ing.Arch.Fukatsová G.,Atelier Modulor,Bratislava |  |  | Informatívne údaje z listov zákaziek
| Zhotoviteľ: | [13 empty] | Spracovateľ: |  | Ing.Simonides Pavol, Katarína Šinská,
| Kód |  |  |  | Objekt | [8 empty] | Cena bez DPH [EUR] |  |  |  | Cena s DPH [EUR] |  | z toho Ostat. náklady [EUR] | DPH [EUR] | Normohodiny [h] | DPH základná [EUR] | DPH znížená [EUR] | DPH základná prenesená [EUR] | DPH znížená prenesená [EUR] | Základňa DPH základná | Základňa DPH znížená | Základňa DPH zákl. prenesená | Základňa DPH zníž. prenesená | Základňa DPH nulová
| 1) Náklady z rozpočtov | [12 empty] | 0 |  |  |  | 0 |  | 0 | 0 | 0 | 0 | 0 | 0 | 0 | 0 | 0 | 0 | 0 | 0 |  | D | 0 | ###NOIMPORT### | IMPORT | {4d4b31f7-1fd8-4868-9d22-025189a1c7be} | {00000000-0000-0000-0000-000000000000}
|  | SO01 |  |  |  | SO01 REKONŠTRUKCIA ŠD Horský Park EU Bratislava, BLOK A | [7 empty] | 0 |  |  |  | 0 |  | 0 | 0 | 0 | 0 | 0 | 0 | 0 | 0 | 0 | 0 | 0 | 0 |  | D | 1 | ###NOIMPORT### | IMPORT | {359f4a3f-fa7c-488e-93f3-057480abdff4} | {4d4b31f7-1fd8-4868-9d22-025189a1c7be}
/ |  |  | SO01.1B |  |  |  | SO01.1 Stavebná časť - búracie práce A | [6 empty] | 0 |  |  |  | 0 |  | 0 | 0 | 0 | 0 | 0 | 0 | 0 | 0 | 0 | 0 | 0 | 0 |  |  | 2 |  | IMPORT | {da27cf23-ef8f-4c7f-a3bf-7b8cf3d7a0fe} | {359f4a3f-fa7c-488e-93f3-057480abdff4}
/ |  |  | SO01.1A |  |  |  | SO01.2 Stavebná časť A | [6 empty] | 0 |  |  |  | 0 |  | 0 | 0 | 0 | 0 | 0 | 0 | 0 | 0 | 0 | 0 | 0 | 0 |  |  | 2 |  | IMPORT | {88d76d38-b21b-496a-8708-370cc8c0952b} | {359f4a3f-fa7c-488e-93f3-057480abdff4}
/ |  |  | SO01.2B |  |  |  | SO01.B Zdravotechnika - buracie práce A | [6 empty] | 0 |  |  |  | 0 |  | 0 | 0 | 0 | 0 | 0 | 0 | 0 | 0 | 0 | 0 | 0 | 0 |  |  | 2 |  | IMPORT | {06242a5b-a0a1-41ce-9be8-98f2441f4161} | {359f4a3f-fa7c-488e-93f3-057480abdff4}
/ |  |  | SO01.2A |  |  |  | SO01.2 Zdravotechnika A | [6 empty] | 0 |  |  |  | 0 |  | 0 | 0 | 0 | 0 | 0 | 0 | 0 | 0 | 0 | 0 | 0 | 0 |  |  | 2 |  | IMPORT | {9d5ada65-158e-448b-9c25-b6af4376551d} | {359f4a3f-fa7c-488e-93f3-057480abdff4}
/ |  |  | SO01.3B |  |  |  | SO01.3 Vykurovanie - búracie práce A | [6 empty] | 0 |  |  |  | 0 |  | 0 | 0 | 0 | 0 | 0 | 0 | 0 | 0 | 0 | 0 | 0 | 0 |  |  | 2 |  | IMPORT | {0db11ca5-92f9-4fda-93ac-d8d3b001135b} | {359f4a3f-fa7c-488e-93f3-057480abdff4}
/ |  |  | SO01.3 |  |  |  | SO01.3 Vykurovanie A | [6 empty] | 0 |  |  |  | 0 |  | 0 | 0 | 0 | 0 | 0 | 0 | 0 | 0 | 0 | 0 | 0 | 0 |  |  | 2 |  | IMPORT | {a3373f26-ae71-4ec2-959f-c0151e98180a} | {359f4a3f-fa7c-488e-93f3-057480abdff4}
/ |  |  | SO01.5B |  |  |  | SO01.5 Elektroinštalácia - búracie práce A | [6 empty] | 0 |  |  |  | 0 |  | 0 | 0 | 0 | 0 | 0 | 0 | 0 | 0 | 0 | 0 | 0 | 0 |  |  | 2 |  | IMPORT | {00ec10cc-9ade-4deb-b405-257fd9cf378c} | {359f4a3f-fa7c-488e-93f3-057480abdff4}
/ |  |  | SO01.4A |  |  |  | SO01.4A Elektroinštalácia - 1-4 NP + byt A | [6 empty] | 0 |  |  |  | 0 |  | 0 | 0 | 0 | 0 | 0 | 0 | 0 | 0 | 0 | 0 | 0 | 0 |  |  | 2 |  | IMPORT | {c3a27ee3-2631-4ed4-bc4f-b7195dec661a} | {359f4a3f-fa7c-488e-93f3-057480abdff4}
/ |  |  | SO01.4B |  |  |  | SO01.4B Elektroinštalácia - 1PP (suteren) A | [6 empty] | 0 |  |  |  | 0 |  | 0 | 0 | 0 | 0 | 0 | 0 | 0 | 0 | 0 | 0 | 0 | 0 |  |  | 2 |  | IMPORT | {8c4c7eca-9030-48f1-abc9-4422d6e8ed89} | {359f4a3f-fa7c-488e-93f3-057480abdff4}
/ |  |  | SO01.6 |  |  |  | SO01.6 Vzduchotechnika - 1-4 NP +byt A | [6 empty] | 0 |  |  |  | 0 |  | 0 | 0 | 0 | 0 | 0 | 0 | 0 | 0 | 0 | 0 | 0 | 0 |  |  | 2 |  | IMPORT | {ebce32b4-58aa-4c7a-9d16-3599db322066} | {359f4a3f-fa7c-488e-93f3-057480abdff4}
/ |  |  | SO01.7 |  |  |  | SO01.7 Vzduchotechnika - Kuchyna 1PP A | [6 empty] | 0 |  |  |  | 0 |  | 0 | 0 | 0 | 0 | 0 | 0 | 0 | 0 | 0 | 0 | 0 | 0 |  |  | 2 |  | IMPORT | {6efa0a38-def1-4cd3-acc3-67b1c75ecef7} | {359f4a3f-fa7c-488e-93f3-057480abdff4}
/ |  |  | SO01.8 |  |  |  | SO01.8 Elektrická požiarna signalizácia A | [6 empty] | 0 |  |  |  | 0 |  | 0 | 0 | 0 | 0 | 0 | 0 | 0 | 0 | 0 | 0 | 0 | 0 |  |  | 2 |  | IMPORT | {2124f512-32da-418e-98ec-6ba39b24cce3} | {359f4a3f-fa7c-488e-93f3-057480abdff4}
| 2) Ostatné náklady zo súhrnného listu | [12 empty] | 0 |  |  |  | 0 |  | Percent. zadanie [% nákladov rozpočtu] | Zaradenie nákladov | DPH | DPH [EUR]
|  | Ostatné náklady | [11 empty] | 0 |  |  |  | 0 |  | 0% | stavebná časť | základná | 0 | [12 empty] | OSTATNENAKLADY |  |  | 0 | 0 | 0 | 0 | 0 | 0 | 0 | 0 | 0 | 0 | 1 | 1 | x
|  | Vyplň vlastné | [11 empty] | 0 |  |  |  | 0 |  | 0% | stavebná časť | základná | 0 | [12 empty] | OSTATNENAKLADYVLASTNE |  |  | 0 | 0 | 0 | 0 | 0 | 0 | 0 | 0 | 0 | 0 | 1 | 1
|  | Vyplň vlastné | [11 empty] | 0 |  |  |  | 0 |  | 0% | stavebná časť | základná | 0 | [12 empty] | OSTATNENAKLADYVLASTNE |  |  | 0 | 0 | 0 | 0 | 0 | 0 | 0 | 0 | 0 | 0 | 1 | 1
|  | Vyplň vlastné | [11 empty] | 0 |  |  |  | 0 |  | 0% | stavebná časť | základná | 0 | [12 empty] | OSTATNENAKLADYVLASTNE |  |  | 0 | 0 | 0 | 0 | 0 | 0 | 0 | 0 | 0 | 0 | 1 | 1
| Celkové náklady za stavbu 1) + 2) | [12 empty] | 0 |  |  |  | 0

## SO01.1B - SO01.1 Stavebn...
| Hárok obsahuje: |  | 1) Krycí list rozpočtu |  | 2) Rekapitulácia rozpočtu |  |  | 3) Rozpočet |  |  | Späť na hárok: | Rekapitulácia stavby
optimalizované pre tlač zostáv vo formáte A4 - na výšku | [11 empty] | >> skryté stĺpce << | [9 empty] | {da27cf23-ef8f-4c7f-a3bf-7b8cf3d7a0fe}
0
KRYCÍ LIST ROZPOČTU | [12 empty] | v --- nižšie sa nachádzajú doplnkové a pomocné údaje k zostavám --- v | [8 empty] | False
| Stavba: |  | REKONŠTRUKCIA ŠD HORSKÝ PARK EU BRATISLAVA , BLOK A
| Objekt: |  | SO01 - SO01 REKONŠTRUKCIA ŠD Horský Park EU Bratislava, BLOK A
| Časť: |  | SO01.1B - SO01.1 Stavebná časť - búracie práce A
| JKSO: | [7 empty] | KS:
| Miesto: |  | Prokopa Veľkého 41,Bratislava | [5 empty] | Dátum: |  | 11. 6. 2018
| Objednávateľ: | [7 empty] | IČO:
|  | EU,Dolnozemská cesta 1,Bratislava | [6 empty] | IČO DPH:
| Zhotoviteľ: | [7 empty] | IČO:
|  | Orintačný rozpočet | [6 empty] | IČO DPH:
| Projektant: | [7 empty] | IČO:
|  | Ing.Arch.Fukatsová G.,Atelier Modulor,Bratislava | [6 empty] | IČO DPH:
| Spracovateľ: | [7 empty] | IČO:
|  | Ing.Simonides Pavol | [6 empty] | IČO DPH:
Poznámka:
| Náklady z rozpočtu | [7 empty] | 0
| Ostatné náklady | [7 empty] | 0
| Cena bez DPH | [7 empty] | 0
| DPH | základná | 20% | z | 0 |  |  |  | 0
|  | znížená | 20% | z | 0 |  |  |  | 0
|  | zákl. prenesená | 20% | z | 0 |  |  |  | 0
|  | zníž. prenesená | 20% | z | 0 |  |  |  | 0
|  | nulová | 0% | z | 0 |  |  |  | 0
| Cena s DPH |  |  | v | EUR |  |  | 0
| Projektant |  |  |  |  | Spracovateľ
| Dátum a podpis: |  |  | Pečiatka |  | Dátum a podpis: |  |  |  | Pečiatka
| Objednávateľ |  |  |  |  | Zhotoviteľ
| Dátum a podpis: |  |  | Pečiatka |  | Dátum a podpis: |  |  |  | Pečiatka
REKAPITULÁCIA ROZPOČTU
Stavba: |  |  | REKONŠTRUKCIA ŠD HORSKÝ PARK EU BRATISLAVA , BLOK A
Objekt: |  |  | SO01 - SO01 REKONŠTRUKCIA ŠD Horský Park EU Bratislava, BLOK A
Časť: |  |  | SO01.1B - SO01.1 Stavebná časť - búracie práce A
Miesto: |  |  | Prokopa Veľkého 41,Bratislava |  |  |  | Dátum: |  | 11. 6. 2018
Objednávateľ: |  |  | EU,Dolnozemská cesta 1,Bratislava |  |  |  | Projektant: |  | Ing.Arch.Fukatsová G.,Atelier Modulor,Bratislava
Zhotoviteľ: |  |  | Orintačný rozpočet |  |  |  | Spracovateľ: |  | Ing.Simonides Pavol
Kód - Popis | [9 empty] | Cena celkom [EUR]
1) Náklady z rozpočtu | [9 empty] | 0 | [12 empty] | -1
| HSV - Práce a dodávky HSV | [8 empty] | 0
| 1 - Zemné práce | [8 empty] | 0
| 9 - Ostatné konštrukcie a práce-búranie | [8 empty] | 0
| PSV - Práce a dodávky PSV | [8 empty] | 0
| 762 - Konštrukcie tesárske | [8 empty] | 0
| 766 - Konštrukcie stolárske | [8 empty] | 0
| 776 - Podlahy povlakové | [8 empty] | 0
| 783 - Dokončovacie práce - nátery | [8 empty] | 0
| 786 - Dokončovacie práce - čalúnnicke | [8 empty] | 0
| 787 - Dokončovacie práce - zasklievanie | [8 empty] | 0
2) Ostatné náklady | [9 empty] | 0 |  |  |  | DPH
| GZS | [8 empty] | 0 |  |  |  | znížená | [12 empty] | VRN | 0 | 0 | 0 | 0 | 0 | 2
| Projektové práce | [8 empty] | 0 |  |  |  | znížená | [12 empty] | VRN | 0 | 0 | 0 | 0 | 0 | 2
| Sťažené podmienky | [8 empty] | 0 |  |  |  | znížená | [12 empty] | VRN | 0 | 0 | 0 | 0 | 0 | 2
| Vplyv prostredia | [8 empty] | 0 |  |  |  | znížená | [12 empty] | VRN | 0 | 0 | 0 | 0 | 0 | 2
| Iné VRN | [8 empty] | 0 |  |  |  | znížená | [12 empty] | VRN | 0 | 0 | 0 | 0 | 0 | 2
| Kompletačná činnosť | [8 empty] | 0 |  |  |  | znížená | [12 empty] | KOMPLETACNA | 0 | 0 | 0 | 0 | 0 | 2
Celkové náklady za stavbu 1) + 2) | [7 empty] | 0
ROZPOČET
Stavba: |  |  | REKONŠTRUKCIA ŠD HORSKÝ PARK EU BRATISLAVA , BLOK A
Objekt: |  |  | SO01 - SO01 REKONŠTRUKCIA ŠD Horský Park EU Bratislava, BLOK A
Časť: |  |  | SO01.1B - SO01.1 Stavebná časť - búracie práce A
Miesto: |  |  | Prokopa Veľkého 41,Bratislava |  |  |  | Dátum: |  | 11. 6. 2018
Objednávateľ: |  |  | EU,Dolnozemská cesta 1,Bratislava |  |  |  | Projektant: |  | Ing.Arch.Fukatsová G.,Atelier Modulor,Bratislava
Zhotoviteľ: |  |  | Orintačný rozpočet |  |  |  | Spracovateľ: |  | Ing.Simonides Pavol
PČ | Typ | Kód | Popis |  |  | MJ | Množstvo | J.cena [EUR] |  | Cena celkom [EUR] |  |  | Poznámka | DPH | J. Nh [h] | Nh celkom [h] | J. hmotnosť [t] | Hmotnosť celkom [t] | J. suť [t] | Suť Celkom [t]
Náklady z rozpočtu | [9 empty] | 0 | [5 empty] | 0 |  | 0.016857 |  | 634.9968 |  | D | -1 | [10 empty] | 0
| HSV - Práce a dodávky HSV | [8 empty] | 0 | [5 empty] | 0 |  | 0.016857 |  | 595.7714 | 1 | D | 0 |  |  |  | ROZPOCET | [6 empty] | 0
1 | K | HZS000199 | Vypratanie, presun, odvoz, likvidácia jestv. nábytku a zariadenia, vr. poplatku odovzdanie na reg. skladku |  |  | hod | 100 | 0 |  | 0 |  |  |  | znížená |  | 0 | 0 | 0 | 0 | 0 | 4 | K | 1 |  |  |  | ROZPOCET | 0 | 0 | 0 | 0 | 0 | 2 | 0 | 4 | 519085027
|  |  | 20 " príprava presunutie nábytku azariadenia počas rekonštrukcie 1np |  |  |  | 20 | [14 empty] | VV | 1 | 2 | True | 0 | ROZPOCET
|  |  | 20 " príprava presunutie nábytku azariadenia počas rekonštrukcie 2np |  |  |  | 20 | [14 empty] | VV | 1 | 2 | True | 0 | ROZPOCET
|  |  | 20 " príprava presunutie nábytku azariadenia počas rekonštrukcie 3np |  |  |  | 20 | [14 empty] | VV | 1 | 2 | True | 0 | ROZPOCET
|  |  | 20 " príprava presunutie nábytku azariadenia počas rekonštrukcie 4np |  |  |  | 20 | [14 empty] | VV | 1 | 2 | True | 0 | ROZPOCET
|  |  | 20 " príprava presunutie nábytku azariadenia počas rekonštrukcie 5np |  |  |  | 20 | [14 empty] | VV | 1 | 2 | True | 0 | ROZPOCET
|  |  | Súčet |  |  |  | 100 | [14 empty] | VV | 1 | 4 | True | 1 | ROZPOCET
2 | K | 97908971R | Prenájom kontajneru 16 m3 na drevenný nabytok |  |  | ks | 7 | 0 |  | 0 |  |  |  | znížená |  | 0 | 0 | 0 | 0 | 0 | 4 | K | 1 |  |  |  | ROZPOCET | 0 | 0 | 0 | 0 | 0 | 2 | 0 | 4 | -1742156575
|  |  | 7 |  |  |  | 7 | [14 empty] | VV | 1 | 2 | True | 0 | ROZPOCET
|  |  | Súčet |  |  |  | 7 | [14 empty] | VV | 1 | 4 | True | 1 | ROZPOCET
| 1 - Zemné práce | [8 empty] | 0 | [5 empty] | 0 |  | 0 |  | 0 | 1 | D | 1 |  |  |  | ROZPOCET | [6 empty] | 0
3 | K | 113107125 | Odstránenie podkladu alebo krytu do 200 m2 z kameniva hrubého drveného, hr.400-500mm, 0,720 t |  |  | m2 | 16 | 0 |  | 0 |  |  |  | znížená |  | 0 | 0 | 0 | 0 | 0 | 4 | K | 2 |  |  |  | ROZPOCET | 0 | 0 | 0 | 0 | 0 | 2 | 0 | 4 | -1145452998
4 | K | 113107131 | Odstránenie podkladu alebo krytu do 200 m2 z betónu prostého, hr. vrstvy do 150 mm 0,225 t |  |  | m2 | 16 | 0 |  | 0 |  |  |  | znížená |  | 0 | 0 | 0 | 0 | 0 | 4 | K | 2 |  |  |  | ROZPOCET | 0 | 0 | 0 | 0 | 0 | 2 | 0 | 4 | -881775215
5 | K | 113107143 | Odstránenie podkladu alebo krytu asfaltového do 200 m2,hr.nad 100 do 150 mm 0,316 t |  |  | m2 | 16 | 0 |  | 0 |  |  |  | znížená |  | 0 | 0 | 0 | 0 | 0 | 4 | K | 2 |  |  |  | ROZPOCET | 0 | 0 | 0 | 0 | 0 | 2 | 0 | 4 | -1285444442
| 9 - Ostatné konštrukcie a práce-búranie | [8 empty] | 0 | [5 empty] | 0 |  | 0.016857 |  | 595.7714 | 1 | D | 1 |  |  |  | ROZPOCET | [6 empty] | 0
6 | K | 919735113 | Rezanie existujúceho asfaltového krytu alebo podkladu hľbky nad 100 do 150 mm |  |  | m | 16 | 0 |  | 0 |  |  |  | znížená |  | 0 | 0 | 0 | 0 | 0 | 4 | K | 2 |  |  |  | ROZPOCET | 0 | 0 | 0 | 0 | 0 | 2 | 0 | 4 | -1133396579
7 | K | 962031132 | Búranie priečok z tehál pálených, plných alebo dutých hr. do 150 mm, -0,19600t |  |  | m2 | 608.46 | 0 |  | 0 |  |  |  | znížená |  | 0 | 0 | 0 | 0.196 | 119.2582 | 4 | K | 2 |  |  |  | ROZPOCET | 0 | 0 | 0 | 0 | 0 | 2 | 0 | 4 | -732075326
|  |  | 2,10*1,30*4*11 |  |  |  | 120.12 | [14 empty] | VV | 2 | 2 | True | 0 | ROZPOCET
|  |  | 4,625*3,0*4*4 |  |  |  | 222 | [14 empty] | VV | 2 | 2 | True | 0 | ROZPOCET
|  |  | -0,7*2,0*4 |  |  |  | -5.6 | [14 empty] | VV | 2 | 2 | True | 0 | ROZPOCET
|  |  | 3,0*(2,0+1,8+1,80+3,13+1,5+1,5)*4 |  |  |  | 140.76 | [14 empty] | VV | 2 | 2 | True | 0 | ROZPOCET
|  |  | -0,7*2*2*4 |  |  |  | -11.2 | [14 empty] | VV | 2 | 2 | True | 0 | ROZPOCET
|  |  | 3,0*(4,625+3,70+2,90+0,84+1,4+1,4)*4 |  |  |  | 178.38 | [14 empty] | VV | 2 | 2 | True | 0 | ROZPOCET
|  |  | -0,7*2*7*4 |  |  |  | -39.2 | [14 empty] | VV | 2 | 2 | True | 0 | ROZPOCET
|  |  | 4*0,40*0,25*8 |  |  |  | 3.2 | [14 empty] | VV | 2 | 2 | True | 0 | ROZPOCET
|  |  | Súčet |  |  |  | 608.46 | [14 empty] | VV | 2 | 4 | True | 1 | ROZPOCET
8 | K | 962081141 | Búranie muriva zo sklenených tvárnic, hr. do 150 mm, -0,08200t |  |  | m2 | 31.916 | 0 |  | 0 |  |  |  | znížená |  | 0 | 0 | 0 | 0.082 | 2.6171 | 4 | K | 2 |  |  |  | ROZPOCET | 0 | 0 | 0 | 0 | 0 | 2 | 0 | 4 | 819359790
|  |  | 12,665*2,52 |  |  |  | 31.916 | [14 empty] | VV | 2 | 2 | True | 1 | ROZPOCET
9 | K | 965043341 | Búranie podkladov pod dlažby, liatych dlažieb a mazanín,betón s poterom,teracom hr.do 100 mm, plochy nad 4 m2 -2,20000t |  |  | m3 | 14.618 | 0 |  | 0 |  |  |  | znížená |  | 0 | 0 | 0 | 2.2 | 32.1596 | 4 | K | 2 |  |  |  | ROZPOCET | 0 | 0 | 0 | 0 | 0 | 2 | 0 | 4 | 1977649104
|  |  | 246,080*0,050 |  |  |  | 12.304 | [14 empty] | VV | 2 | 2 | True | 0 | ROZPOCET
|  |  | 4*11,57*0,050 |  |  |  | 2.314 | [14 empty] | VV | 2 | 2 | True | 0 | ROZPOCET
|  |  | Súčet |  |  |  | 14.618 | [14 empty] | VV | 2 | 4 | True | 1 | ROZPOCET
10 | K | 965043441 | Búranie podkladov pod dlažby, liatych dlažieb a mazanín,betón s poterom,teracom hr.do 150 mm, plochy nad 4 m2 -2,20000t |  |  | m3 | 98.76 | 0 |  | 0 |  |  |  | znížená |  | 0 | 0 | 0 | 2.2 | 217.272 | 4 | K | 2 |  |  |  | ROZPOCET | 0 | 0 | 0 | 0 | 0 | 2 | 0 | 4 | -429938612
|  |  | 4*90,39*0,120 |  |  |  | 43.387 | [14 empty] | VV | 2 | 2 | True | 0 | ROZPOCET
|  |  | 4*(16,08*7)*0,12 |  |  |  | 54.029 | [14 empty] | VV | 2 | 2 | True | 0 | ROZPOCET
|  |  | 4*2,80*0,12 |  |  |  | 1.344 | [14 empty] | VV | 2 | 2 | True | 0 | ROZPOCET
|  |  | Medzisúčet |  |  |  | 98.76 | [14 empty] | VV | 2 | 3 | True | 0 | ROZPOCET
|  |  | Súčet |  |  |  | 98.76 | [14 empty] | VV | 2 | 4 | True | 1 | ROZPOCET
11 | K | 965081712 | Búranie dlažieb, bez podklad. lôžka z xylolit., alebo keramických dlaždíc hr. do 10 mm, -0,02000t |  |  | m2 | 1200.08 | 0 |  | 0 |  |  |  | znížená |  | 0 | 0 | 0 | 0.02 | 24.0016 | 4 | K | 2 |  |  |  | ROZPOCET | 0 | 0 | 0 | 0 | 0 | 2 | 0 | 4 | -727645811
|  |  | 4*(5,40+18,22+1,9+2,38+13,97+3,55+5,9+10,20) |  |  |  | 246.08 | [14 empty] | VV | 2 | 2 | True | 0 | ROZPOCET
|  |  | Medzisúčet |  |  |  | 246.08 | [14 empty] | VV | 2 | 3 | True | 0 | ROZPOCET
|  |  | 954,0 |  |  |  | 954 | [14 empty] | VV | 2 | 2 | True | 0 | ROZPOCET
|  |  | Medzisúčet |  |  |  | 954 | [14 empty] | VV | 2 | 3 | True | 0 | ROZPOCET
|  |  | Súčet |  |  |  | 1200.08 | [14 empty] | VV | 2 | 4 | True | 1 | ROZPOCET
12 | K | 968061112 | Vyvesenie dreveného okenného krídla do suti plochy do 1, 5 m2, -0,01200t |  |  | ks | 230 | 0 |  | 0 |  |  |  | znížená |  | 0 | 0 | 0 | 0.012 | 2.76 | 4 | K | 2 |  |  |  | ROZPOCET | 0 | 0 | 0 | 0 | 0 | 2 | 0 | 4 | 651152979
|  |  | 114*2 |  |  |  | 228 | [14 empty] | VV | 2 | 2 | True | 0 | ROZPOCET
|  |  | 2 |  |  |  | 2 | [14 empty] | VV | 2 | 2 | True | 0 | ROZPOCET
|  |  | Súčet |  |  |  | 230 | [14 empty] | VV | 2 | 4 | True | 1 | ROZPOCET
13 | K | 968061125 | Vyvesenie dreveného dverného krídla do suti plochy do 2 m2, -0,02400t |  |  | ks | 146 | 0 |  | 0 |  |  |  | znížená |  | 0 | 0 | 0 | 0.024 | 3.504 | 4 | K | 2 |  |  |  | ROZPOCET | 0 | 0 | 0 | 0 | 0 | 2 | 0 | 4 | 519859714
|  |  | 30+26+52+30+6+2 |  |  |  | 146 | [14 empty] | VV | 2 | 2 | True | 1 | ROZPOCET
14 | K | 968061126 | Vyvesenie dreveného dverného krídla do suti plochy nad 2 m2, -0,02700t |  |  | ks | 10 | 0 |  | 0 |  |  |  | znížená |  | 0 | 0 | 0 | 0.027 | 0.27 | 4 | K | 2 |  |  |  | ROZPOCET | 0 | 0 | 0 | 0 | 0 | 2 | 0 | 4 | 355592595
|  |  | 2+8 |  |  |  | 10 | [14 empty] | VV | 2 | 2 | True | 1 | ROZPOCET
15 | K | 968062356 | Vybúranie drevených rámov okien dvojitých alebo zdvojených, plochy do 4 m2, -0,05400t |  |  | m2 | 254.756 | 0 |  | 0 |  |  |  | znížená |  | 0 | 0 | 0 | 0.054 | 13.7568 | 4 | K | 2 |  |  |  | ROZPOCET | 0 | 0 | 0 | 0 | 0 | 2 | 0 | 4 | -2097130384
|  |  | 1,32*1,68*114 |  |  |  | 252.806 | [14 empty] | VV | 2 | 2 | True | 0 | ROZPOCET
|  |  | 1,5*1,3 |  |  |  | 1.95 | [14 empty] | VV | 2 | 2 | True | 0 | ROZPOCET
|  |  | Súčet |  |  |  | 254.756 | [14 empty] | VV | 2 | 4 | True | 1 | ROZPOCET
16 | K | 968072455 | Vybúranie kovových dverových zárubní plochy do 2 m2, -0,07600t |  |  | m2 | 146 | 0 |  | 0 |  |  |  | znížená |  | 0 | 0 | 0 | 0.076 | 11.096 | 4 | K | 2 |  |  |  | ROZPOCET | 0 | 0 | 0 | 0 | 0 | 2 | 0 | 4 | -1544549730
|  |  | 30+26+52+30+6+2 |  |  |  | 146 | [14 empty] | VV | 2 | 2 | True | 1 | ROZPOCET
17 | K | 968072456 | Vybúranie kovových dverových zárubní plochy nad 2 m2, -0,06300t |  |  | m2 | 3.3 | 0 |  | 0 |  |  |  | znížená |  | 0 | 0 | 0 | 0.063 | 0.2079 | 4 | K | 2 |  |  |  | ROZPOCET | 0 | 0 | 0 | 0 | 0 | 2 | 0 | 4 | 1565492407
|  |  | 1,5*2,2 |  |  |  | 3.3 | [14 empty] | VV | 2 | 2 | True | 1 | ROZPOCET
18 | K | 972055341 | Vybúranie otvoru v stropoch z dutých prefabr. plochy do 0, 25 m2, nad 120 mm, -0,07500t |  |  | ks | 40 | 0 |  | 0 |  |  |  | znížená |  | 0 | 0 | 0 | 0.075 | 3 | 4 | K | 2 |  |  |  | ROZPOCET | 0 | 0 | 0 | 0 | 0 | 2 | 0 | 4 | 1815456505
|  |  | 8*5 |  |  |  | 40 | [14 empty] | VV | 2 | 2 | True | 1 | ROZPOCET
19 | K | 973031151 | Vysekanie v murive z tehál výklenkov pohľadovej plochy väčších než 0, 25 m2, -1,80000t |  |  | m3 | 21.011 | 0 |  | 0 |  |  |  | znížená |  | 0 | 0 | 0 | 1.8 | 37.8198 | 4 | K | 2 |  |  |  | ROZPOCET | 0 | 0 | 0 | 0 | 0 | 2 | 0 | 4 | -400093965
|  |  | 0,90*1,45*0,14*115 |  |  |  | 21.011 | [14 empty] | VV | 2 | 2 | True | 1 | ROZPOCET
20 | K | 974031153 | Vysekávanie rýh v akomkoľvek murive tehlovom - ZTI,ÚK,ELI |  |  | bm | 1800 | 0 |  | 0 |  |  |  | znížená |  | 0 | 0 | 0 | 0.018 | 32.4 | 4 | K | 2 |  |  |  | ROZPOCET | 0 | 0 | 0 | 0 | 0 | 2 | 0 | 4 | -1022225650
|  |  | 1800 |  |  |  | 1800 | [14 empty] | VV | 2 | 2 | True | 0 | ROZPOCET
|  |  | Súčet |  |  |  | 1800 | [14 empty] | VV | 2 | 4 | True | 1 | ROZPOCET
21 | K | 976066111 | Vybúranie schránok pre zvinovacie rolety alebo firemné štíty, -0,01300t |  |  | m | 150.48 | 0 |  | 0 |  |  |  | znížená |  | 0 | 0 | 0 | 0.013 | 1.9562 | 4 | K | 2 |  |  |  | ROZPOCET | 0 | 0 | 0 | 0 | 0 | 2 | 0 | 4 | -2131524080
|  |  | 1,32*114 |  |  |  | 150.48 | [14 empty] | VV | 2 | 2 | True | 1 | ROZPOCET
22 | K | 978012191 | Otlčenie omietok stropov vnútorných rákosovaných vápenných alebo vápennocementových v rozsahu do 100 %, -0,05000t |  |  | m2 | 1465.72 | 0 |  | 0 |  |  |  | znížená |  | 0 | 0 | 0 | 0.05 | 73.286 | 4 | K | 2 |  |  |  | ROZPOCET | 0 | 0 | 0 | 0 | 0 | 2 | 0 | 4 | -1660133117
|  |  | (90,39+15,29+16,08+16,08+16,08+16,08+16,08+16,08+16,08+16,08+16,08+16,03+15,29+16,08+16,08+16,08+16,08+20,39)*4 |  |  |  | 1465.72 | [14 empty] | VV | 2 | 2 | True | 1 | ROZPOCET
23 | K | 978059531 | Odsekanie a odobratie stien z obkladačiek vnútorných nad 2 m2, -0,06800t |  |  | m2 | 300.09 | 0 |  | 0 |  |  |  | znížená |  | 0 | 0 | 0 | 0.068 | 20.4061 | 4 | K | 2 |  |  |  | ROZPOCET | 0 | 0 | 0 | 0 | 0 | 2 | 0 | 4 | 640124994
|  |  | 4*2,10*(3,95+4,625+3,95+6,17+6,17+3,63+3,63+4,30) |  |  |  | 305.97 | [14 empty] | VV | 2 | 2 | True | 0 | ROZPOCET
|  |  | -4*0,7*2,10 |  |  |  | -5.88 | [14 empty] | VV | 2 | 2 | True | 0 | ROZPOCET
|  |  | Súčet |  |  |  | 300.09 | [14 empty] | VV | 2 | 4 | True | 1 | ROZPOCET
24 | K | 979011111 | Zvislá doprava sutiny a vybúraných hmôt za prvé podlažie nad alebo pod základným podlažím |  |  | t | 634.997 | 0 |  | 0 |  |  |  | znížená |  | 0 | 0 | 0 | 0 | 0 | 4 | K | 2 |  |  |  | ROZPOCET | 0 | 0 | 0 | 0 | 0 | 2 | 0 | 4 | 1316725473
25 | K | 979011121 | Zvislá doprava sutiny a vybúraných hmôt za každé ďalšie podlažie (4x príplatok) |  |  | t | 634.997 | 0 |  | 0 |  |  |  | znížená |  | 0 | 0 | 0 | 0 | 0 | 4 | K | 2 |  |  |  | ROZPOCET | 0 | 0 | 0 | 0 | 0 | 2 | 0 | 4 | -268081424
26 | K | 979011201 | Plastový sklz na stavebnú suť výšky do 10 m |  |  | m | 10 | 0 |  | 0 |  |  |  | znížená |  | 0 | 0.00158 | 0.0158 | 0 | 0 | 4 | K | 2 |  |  |  | ROZPOCET | 0 | 0 | 0 | 0 | 0 | 2 | 0 | 4 | 1378195690
27 | K | 979011202 | Príplatok k cene za každý ďalší meter výšky |  |  | m | 7.55 | 0 |  | 0 |  |  |  | znížená |  | 0 | 0.00014 | 0.001057 | 0 | 0 | 4 | K | 2 |  |  |  | ROZPOCET | 0 | 0 | 0 | 0 | 0 | 2 | 0 | 4 | -401809369
28 | K | 979011232 | Demontáž sklzu na stavebnú suť výšky do 20 m |  |  | m | 17.55 | 0 |  | 0 |  |  |  | znížená |  | 0 | 0 | 0 | 0 | 0 | 4 | K | 2 |  |  |  | ROZPOCET | 0 | 0 | 0 | 0 | 0 | 2 | 0 | 4 | 721715596
29 | K | 979081111 | Odvoz sutiny a vybúraných hmôt na skládku do 1 km |  |  | t | 634.997 | 0 |  | 0 |  |  |  | znížená |  | 0 | 0 | 0 | 0 | 0 | 4 | K | 2 |  |  |  | ROZPOCET | 0 | 0 | 0 | 0 | 0 | 2 | 0 | 4 | 1265284345
30 | K | 979081121 | Odvoz sutiny a vybúraných hmôt na skládku za každý ďalší 1 km - 10 km |  |  | t | 634.997 | 0 |  | 0 |  |  |  | znížená |  | 0 | 0 | 0 | 0 | 0 | 4 | K | 2 |  |  |  | ROZPOCET | 0 | 0 | 0 | 0 | 0 | 2 | 0 | 4 | -66271436
31 | K | 979082111 | Vnútrostavenisková doprava sutiny a vybúraných hmôt do 10 m |  |  | t | 634.997 | 0 |  | 0 |  |  |  | znížená |  | 0 | 0 | 0 | 0 | 0 | 4 | K | 2 |  |  |  | ROZPOCET | 0 | 0 | 0 | 0 | 0 | 2 | 0 | 4 | -2055133908
32 | K | 979089012 | Poplatok za skladovanie - betón, tehly, dlaždice (17 01 ), ostatné |  |  | t | 634.997 | 0 |  | 0 |  |  |  | znížená |  | 0 | 0 | 0 | 0 | 0 | 4 | K | 2 |  |  |  | ROZPOCET | 0 | 0 | 0 | 0 | 0 | 2 | 0 | 4 | 1091205263
33 | K | 979089713 | Prenájom kontajneru 7 m3 |  |  | ks | 50 | 0 |  | 0 |  |  |  | znížená |  | 0 | 0 | 0 | 0 | 0 | 4 | K | 2 |  |  |  | ROZPOCET | 0 | 0 | 0 | 0 | 0 | 2 | 0 | 4 | 207201866
| PSV - Práce a dodávky PSV | [8 empty] | 0 | [5 empty] | 0 |  | 0 |  | 39.2255 | 2 | D | 0 |  |  |  | ROZPOCET | [6 empty] | 0
| 762 - Konštrukcie tesárske | [8 empty] | 0 | [5 empty] | 0 |  | 0 |  | 20.5201 | 2 | D | 1 |  |  |  | ROZPOCET | [6 empty] | 0
34 | K | 762841811 | Demont.podbíjania obkladov stropov a striech sklonu do 60st., z dosiek hr.do 35 mm bez omietky, -0.01400t |  |  | m2 | 1465.72 | 0 |  | 0 |  |  |  | znížená |  | 0 | 0 | 0 | 0.014 | 20.5201 | 16 | K | 2 |  |  |  | ROZPOCET | 0 | 0 | 0 | 0 | 0 | 2 | 0 | 16 | -1622741683
35 | K | 998762203 | Presun hmôt pre konštrukcie tesárske v objektoch výšky od 12 do 24 m |  |  | % | 0 | 0 |  | 0 |  |  |  | znížená |  | 0 | 0 | 0 | 0 | 0 | 16 | K | 2 |  |  |  | ROZPOCET | 0 | 0 | 0 | 0 | 0 | 2 | 0 | 16 | -1508916232
| 766 - Konštrukcie stolárske | [8 empty] | 0 | [5 empty] | 0 |  | 0 |  | 14.422 | 2 | D | 1 |  |  |  | ROZPOCET | [6 empty] | 0
36 | K | 766694980 | Demontáž parapetnej dosky drevenej šírky do 300 mm, dĺžky do 1600 mm, -0,003t |  |  | ks | 114 | 0 |  | 0 |  |  |  | znížená |  | 0 | 0 | 0 | 0.003 | 0.342 | 16 | K | 2 |  |  |  | ROZPOCET | 0 | 0 | 0 | 0 | 0 | 2 | 0 | 16 | -1754712336
|  |  | 84+30 |  |  |  | 114 | [14 empty] | VV | 2 | 2 | True | 1 | ROZPOCET
37 | K | 766821821 | Demontáž vstavanej skrine - dvojkrídlových -0,11000t |  |  | ks | 128 | 0 |  | 0 |  |  |  | znížená |  | 0 | 0 | 0 | 0.11 | 14.08 | 16 | K | 2 |  |  |  | ROZPOCET | 0 | 0 | 0 | 0 | 0 | 2 | 0 | 16 | -1988330190
|  |  | 4*32 |  |  |  | 128 | [14 empty] | VV | 2 | 2 | True | 1 | ROZPOCET
| 776 - Podlahy povlakové | [8 empty] | 0 | [5 empty] | 0 |  | 0 |  | 2.6134 | 2 | D | 1 |  |  |  | ROZPOCET | [6 empty] | 0
38 | K | 776401800 | Demontáž soklíkov alebo líšt PVC |  |  | m | 1101.36 | 0 |  | 0 |  |  |  | znížená |  | 0 | 0 | 0 | 0.001 | 1.1014 | 16 | K | 2 |  |  |  | ROZPOCET | 0 | 0 | 0 | 0 | 0 | 2 | 0 | 16 | 1746796829
|  |  | 4*(3,50+4,625)*2*14 |  |  |  | 910 | [14 empty] | VV | 2 | 2 | True | 0 | ROZPOCET
|  |  | 4*(3,24+4,625)*2 |  |  |  | 62.92 | [14 empty] | VV | 2 | 2 | True | 0 | ROZPOCET
|  |  | 4*(3,28+4,625)*2 |  |  |  | 63.24 | [14 empty] | VV | 2 | 2 | True | 0 | ROZPOCET
|  |  | 4*(4,42+4,625)*2 |  |  |  | 72.36 | [14 empty] | VV | 2 | 2 | True | 0 | ROZPOCET
|  |  | 4*(2,58+4,625)*2 |  |  |  | 57.64 | [14 empty] | VV | 2 | 2 | True | 0 | ROZPOCET
|  |  | -4*0,90*18 |  |  |  | -64.8 | [14 empty] | VV | 2 | 2 | True | 0 | ROZPOCET
|  |  | Súčet |  |  |  | 1101.36 | [14 empty] | VV | 2 | 4 | True | 1 | ROZPOCET
39 | K | 776511820 | Odstránenie povlakových podláh z nášľapnej plochy lepených s podložkou, -0,00100t |  |  | m2 | 1512 | 0 |  | 0 |  |  |  | znížená |  | 0 | 0 | 0 | 0.001 | 1.512 | 16 | K | 2 |  |  |  | ROZPOCET | 0 | 0 | 0 | 0 | 0 | 2 | 0 | 16 | -2147192680
|  |  | (90,39+15,29+16,08+16,08+16,08+16,08+16,08+16,08+16,08+16,08+16,08+16,03+15,29+16,08+16,08+16,08+16,08+20,39+11,57)*4 |  |  |  | 1512 | [14 empty] | VV | 2 | 2 | True | 1 | ROZPOCET
| 783 - Dokončovacie práce - nátery | [8 empty] | 0 | [5 empty] | 0 |  | 0 |  | 0 | 2 | D | 1 |  |  |  | ROZPOCET | [6 empty] | 0
40 | K | 783801812 | Odstránenie starých náterov z omietok oškrabaním s obrúsením stien |  |  | m2 | 3500 | 0 |  | 0 |  |  |  | znížená |  | 0 | 0 | 0 | 0 | 0 | 16 | K | 2 |  |  |  | ROZPOCET | 0 | 0 | 0 | 0 | 0 | 2 | 0 | 16 | -586618463
|  |  | 3500 |  |  |  | 3500 | [14 empty] | VV | 2 | 2 | True | 0 | ROZPOCET
|  |  | Súčet |  |  |  | 3500 | [14 empty] | VV | 2 | 4 | True | 1 | ROZPOCET
| 786 - Dokončovacie práce - čalúnnicke | [8 empty] | 0 | [5 empty] | 0 |  | 0 |  | 1.264 | 2 | D | 1 |  |  |  | ROZPOCET | [6 empty] | 0
41 | K | 786611030 | Demontáž exteriérových roliet, -0,005t |  |  | m2 | 252.806 | 0 |  | 0 |  |  |  | znížená |  | 0 | 0 | 0 | 0.005 | 1.264 | 16 | K | 2 |  |  |  | ROZPOCET | 0 | 0 | 0 | 0 | 0 | 2 | 0 | 16 | 709492960
|  |  | 1,32*1,68*114 |  |  |  | 252.806 | [14 empty] | VV | 2 | 2 | True | 1 | ROZPOCET
| 787 - Dokončovacie práce - zasklievanie | [8 empty] | 0 | [5 empty] | 0 |  | 0 |  | 0.406 | 2 | D | 1 |  |  |  | ROZPOCET | [6 empty] | 0
42 | K | 787100802 | Vysklievanie stien a priečok, balkón. zábradlia, výťahových šachiet skla plochého nad 1 do 3 m2, -0,01400t |  |  | m2 | 29 | 0 |  | 0 |  |  |  | znížená |  | 0 | 0 | 0 | 0.014 | 0.406 | 16 | K | 2 |  |  |  | ROZPOCET | 0 | 0 | 0 | 0 | 0 | 2 | 0 | 16 | -624944882
|  |  | 2,5*2,9*4 |  |  |  | 29 | [14 empty] | VV | 2 | 2 | True | 1 | ROZPOCET
43 | K | 787101822 | Vysklievanie stien, príplatok k cene za konštrukcie s hliníkovými lištami obojstrannými |  |  | m2 | 29 | 0 |  | 0 |  |  |  | znížená |  | 0 | 0 | 0 | 0 | 0 | 16 | K | 2 |  |  |  | ROZPOCET | 0 | 0 | 0 | 0 | 0 | 2 | 0 | 16 | -1434242762
| VP - Práce naviac | [8 empty] | 0 | [11 empty] | D | 0 |  |  |  | PN | [6 empty] | 0

## SO01.1A - SO01.2 Stavebná...
| Hárok obsahuje: |  | 1) Krycí list rozpočtu |  | 2) Rekapitulácia rozpočtu |  |  | 3) Rozpočet |  |  | Späť na hárok: | Rekapitulácia stavby
optimalizované pre tlač zostáv vo formáte A4 - na výšku | [11 empty] | >> skryté stĺpce << | [9 empty] | {88d76d38-b21b-496a-8708-370cc8c0952b} | [5 empty] | Parapetint | parapet interierový | bm | 167,4 | 2
0
KRYCÍ LIST ROZPOČTU | [12 empty] | v --- nižšie sa nachádzajú doplnkové a pomocné údaje k zostavám --- v | [8 empty] | False
| Stavba: |  | REKONŠTRUKCIA ŠD HORSKÝ PARK EU BRATISLAVA , BLOK A
| Objekt: |  | SO01 - SO01 REKONŠTRUKCIA ŠD Horský Park EU Bratislava, BLOK A
| Časť: |  | SO01.1A - SO01.2 Stavebná časť A
| JKSO: | [7 empty] | KS:
| Miesto: |  | Prokopa Veľkého 41,Bratislava | [5 empty] | Dátum: |  | 11. 6. 2018
| Objednávateľ: | [7 empty] | IČO:
|  | EU,Dolnozemská cesta 1,Bratislava | [6 empty] | IČO DPH:
| Zhotoviteľ: | [7 empty] | IČO:
|  | Orintačný rozpočet | [6 empty] | IČO DPH:
| Projektant: | [7 empty] | IČO:
|  | Ing.Arch.Fukatsová G.,Atelier Modulor,Bratislava | [6 empty] | IČO DPH:
| Spracovateľ: | [7 empty] | IČO:
|  | Ing.Simonides Pavol | [6 empty] | IČO DPH:
Poznámka:
| Náklady z rozpočtu | [7 empty] | 0
| Ostatné náklady | [7 empty] | 0
| Cena bez DPH | [7 empty] | 0
| DPH | základná | 20% | z | 0 |  |  |  | 0
|  | znížená | 20% | z | 0 |  |  |  | 0
|  | zákl. prenesená | 20% | z | 0 |  |  |  | 0
|  | zníž. prenesená | 20% | z | 0 |  |  |  | 0
|  | nulová | 0% | z | 0 |  |  |  | 0
| Cena s DPH |  |  | v | EUR |  |  | 0
| Projektant |  |  |  |  | Spracovateľ
| Dátum a podpis: |  |  | Pečiatka |  | Dátum a podpis: |  |  |  | Pečiatka
| Objednávateľ |  |  |  |  | Zhotoviteľ
| Dátum a podpis: |  |  | Pečiatka |  | Dátum a podpis: |  |  |  | Pečiatka
REKAPITULÁCIA ROZPOČTU
Stavba: |  |  | REKONŠTRUKCIA ŠD HORSKÝ PARK EU BRATISLAVA , BLOK A
Objekt: |  |  | SO01 - SO01 REKONŠTRUKCIA ŠD Horský Park EU Bratislava, BLOK A
Časť: |  |  | SO01.1A - SO01.2 Stavebná časť A
Miesto: |  |  | Prokopa Veľkého 41,Bratislava |  |  |  | Dátum: |  | 11. 6. 2018
Objednávateľ: |  |  | EU,Dolnozemská cesta 1,Bratislava |  |  |  | Projektant: |  | Ing.Arch.Fukatsová G.,Atelier Modulor,Bratislava
Zhotoviteľ: |  |  | Orintačný rozpočet |  |  |  | Spracovateľ: |  | Ing.Simonides Pavol
Kód - Popis | [9 empty] | Cena celkom [EUR]
1) Náklady z rozpočtu | [9 empty] | 0 | [12 empty] | -1
| HSV - Práce a dodávky HSV | [8 empty] | 0
| 3 - Zvislé a kompletné konštrukcie | [8 empty] | 0
| 6 - Úpravy povrchov, podlahy, osadenie | [8 empty] | 0
| 9 - Ostatné konštrukcie a práce-búranie | [8 empty] | 0
| 99 - Presun hmôt HSV | [8 empty] | 0
| PSV - Práce a dodávky PSV | [8 empty] | 0
| 711 - Izolácie proti vode a vlhkosti | [8 empty] | 0
| 713 - Izolácie tepelné | [8 empty] | 0
| 763 - Konštrukcie - drevostavby | [8 empty] | 0
| 764 - Konštrukcie klampiarske | [8 empty] | 0
| 766 - Konštrukcie stolárske | [8 empty] | 0
| 767 - Konštrukcie doplnkové kovové | [8 empty] | 0
| 767Hext - HLINIKOVÉ VÝPLNE - exterier | [8 empty] | 0
| 767Ž - VONKAJŠIE ŽALÚZIE | [8 empty] | 0
| 768 - PLASTOVÉ VÝPLNE- STN730540-2 syst.stred.tesnenia | [8 empty] | 0
| 771 - Podlahy z dlaždíc | [8 empty] | 0
| 776 - Podlahy povlakové | [8 empty] | 0
| 781 - Dokončovacie práce a obklady | [8 empty] | 0
| 783 - Nátery | [8 empty] | 0
| 784 - Dokončovacie práce - maľby | [8 empty] | 0
| OST - Ostatné práce | [8 empty] | 0
| VRN - Vedľajšie rozpočtové náklady | [8 empty] | 0
| VRN06 - Zariadenie staveniska | [8 empty] | 0
2) Ostatné náklady | [9 empty] | 0 |  |  |  | DPH
| GZS | [8 empty] | 0 |  |  |  | znížená | [12 empty] | VRN | [5 empty] | 0 | 0 | 0 | 0 | 0 | 2
| Projektové práce | [8 empty] | 0 |  |  |  | znížená | [12 empty] | VRN | [5 empty] | 0 | 0 | 0 | 0 | 0 | 2
| Sťažené podmienky | [8 empty] | 0 |  |  |  | znížená | [12 empty] | VRN | [5 empty] | 0 | 0 | 0 | 0 | 0 | 2
| Vplyv prostredia | [8 empty] | 0 |  |  |  | znížená | [12 empty] | VRN | [5 empty] | 0 | 0 | 0 | 0 | 0 | 2
| Iné VRN | [8 empty] | 0 |  |  |  | znížená | [12 empty] | VRN | [5 empty] | 0 | 0 | 0 | 0 | 0 | 2
| Kompletačná činnosť | [8 empty] | 0 |  |  |  | znížená | [12 empty] | KOMPLETACNA | [5 empty] | 0 | 0 | 0 | 0 | 0 | 2
Celkové náklady za stavbu 1) + 2) | [7 empty] | 0
ROZPOČET
Stavba: |  |  | REKONŠTRUKCIA ŠD HORSKÝ PARK EU BRATISLAVA , BLOK A
Objekt: |  |  | SO01 - SO01 REKONŠTRUKCIA ŠD Horský Park EU Bratislava, BLOK A
Časť: |  |  | SO01.1A - SO01.2 Stavebná časť A
Miesto: |  |  | Prokopa Veľkého 41,Bratislava |  |  |  | Dátum: |  | 11. 6. 2018
Objednávateľ: |  |  | EU,Dolnozemská cesta 1,Bratislava |  |  |  | Projektant: |  | Ing.Arch.Fukatsová G.,Atelier Modulor,Bratislava
Zhotoviteľ: |  |  | Orintačný rozpočet |  |  |  | Spracovateľ: |  | Ing.Simonides Pavol
PČ | Typ | Kód | Popis |  |  | MJ | Množstvo | J.cena [EUR] |  | Cena celkom [EUR] |  |  | Poznámka | DPH | J. Nh [h] | Nh celkom [h] | J. hmotnosť [t] | Hmotnosť celkom [t] | J. suť [t] | Suť Celkom [t]
Náklady z rozpočtu | [9 empty] | 0 | [5 empty] | 0 |  | 500.8331 |  | 0 |  | D | -1 | [15 empty] | 0
| HSV - Práce a dodávky HSV | [8 empty] | 0 | [5 empty] | 0 |  | 382.3243 |  | 0 | 1 | D | 0 |  |  |  | ROZPOCET | [11 empty] | 0
| 3 - Zvislé a kompletné konštrukcie | [8 empty] | 0 | [5 empty] | 0 |  | 114.5792 |  | 0 | 1 | D | 1 |  |  |  | ROZPOCET | [11 empty] | 0
1 | K | 317165101 | Prekladový trámec YTONG šírky 125 mm, výšky 124 mm, dĺžky 1150 mm |  |  | ks | 30 | 0 |  | 0 |  |  |  | znížená |  | 0 | 0.01665 | 0.4995 | 0 | 0 | 4 | K | 2 |  |  |  | ROZPOCET | [5 empty] | 0 | 0 | 0 | 0 | 0 | 2 | 0 | 4 | -923638682
2 | K | 317165102 | Prekladový trámec YTONG šírky 125 mm, výšky 124 mm, dĺžky 1300 mm |  |  | ks | 26 | 0 |  | 0 |  |  |  | znížená |  | 0 | 0.01875 | 0.4875 | 0 | 0 | 4 | K | 2 |  |  |  | ROZPOCET | [5 empty] | 0 | 0 | 0 | 0 | 0 | 2 | 0 | 4 | -1853760608
3 | K | 317165103 | Prekladový trámec YTONG šírky 125 mm, výšky 124 mm, dĺžky 1500 mm |  |  | ks | 2 | 0 |  | 0 |  |  |  | znížená |  | 0 | 0.02085 | 0.0417 | 0 | 0 | 4 | K | 2 |  |  |  | ROZPOCET | [5 empty] | 0 | 0 | 0 | 0 | 0 | 2 | 0 | 4 | -1205288500
4 | K | 317165122 | Prekladový trámec YTONG šírky 150 mm, výšky 124 mm, dĺžky 1300 mm |  |  | ks | 52 | 0 |  | 0 |  |  |  | znížená |  | 0 | 0.02235 | 1.1622 | 0 | 0 | 4 | K | 2 |  |  |  | ROZPOCET | [5 empty] | 0 | 0 | 0 | 0 | 0 | 2 | 0 | 4 | -1072823173
5 | K | 317165123 | Prekladový trámec YTONG šírky 150 mm, výšky 124 mm, dĺžky 1500 mm |  |  | ks | 4 | 0 |  | 0 |  |  |  | znížená |  | 0 | 0.02549 | 0.10196 | 0 | 0 | 4 | K | 2 |  |  |  | ROZPOCET | [5 empty] | 0 | 0 | 0 | 0 | 0 | 2 | 0 | 4 | 434582252
6 | K | 317165301 | Nenosný preklad YTONG šírky 100 mm, výšky 249 mm, dĺžky 1250 mm |  |  | ks | 32 | 0 |  | 0 |  |  |  | znížená |  | 0 | 0.02658 | 0.85056 | 0 | 0 | 4 | K | 2 |  |  |  | ROZPOCET | [5 empty] | 0 | 0 | 0 | 0 | 0 | 2 | 0 | 4 | -1015861906
7 | K | 340238231 | Zamurovanie otvorov plochy od 0,25 do 1 m2 tvárnicami YTONG (50x599x249) |  |  | m2 | 190.38 | 0 |  | 0 |  |  |  | znížená |  | 0 | 0.04078 | 7.7637 | 0 | 0 | 4 | K | 2 |  |  |  | ROZPOCET | [5 empty] | 0 | 0 | 0 | 0 | 0 | 2 | 0 | 4 | 2092063066
|  |  | 0,50*(2*1,67)*114 |  |  |  | 190.38 | [14 empty] | VV | 2 | 2 | True | 0 | ROZPOCET
|  |  | Súčet |  |  |  | 190.38 | [14 empty] | VV | 2 | 4 | True | 1 | ROZPOCET
8 | K | 340238235 | Zamurovanie otvorov plochy od 0,25 do 1 m2 tvárnicami YTONG (150x599x249) |  |  | m2 | 40.32 | 0 |  | 0 |  |  |  | znížená |  | 0 | 0.10172 | 4.1014 | 0 | 0 | 4 | K | 2 |  |  |  | ROZPOCET | [5 empty] | 0 | 0 | 0 | 0 | 0 | 2 | 0 | 4 | -1501910280
|  |  | 4*0,4*2,10*12 |  |  |  | 40.32 | [14 empty] | VV | 2 | 2 | True | 1 | ROZPOCET
9 | K | 340239233 | Zamurovanie otvorov plochy nad 1 do 4 m2 tvárnicami YTONG (100x599x249) |  |  | m2 | 93.92 | 0 |  | 0 |  |  |  | znížená |  | 0 | 0.06788 | 6.3753 | 0 | 0 | 4 | K | 2 |  |  |  | ROZPOCET | [5 empty] | 0 | 0 | 0 | 0 | 0 | 2 | 0 | 4 | -2118488229
|  |  | 4*0,90*2,1*12 |  |  |  | 90.72 | [14 empty] | VV | 2 | 2 | True | 0 | ROZPOCET
|  |  | 4*0,40*0,25*8 |  |  |  | 3.2 | [14 empty] | VV | 2 | 2 | True | 0 | ROZPOCET
|  |  | Súčet |  |  |  | 93.92 | [14 empty] | VV | 2 | 4 | True | 1 | ROZPOCET
10 | K | 342272103 | Priečky z tvárnic YTONG hr. 125 mm P2-500 hladkých, na MVC a maltu YTONG (125x249x599) |  |  | m2 | 876.6 | 0 |  | 0 |  |  |  | znížená |  | 0 | 0.08746 | 76.6674 | 0 | 0 | 4 | K | 2 |  |  |  | ROZPOCET | [5 empty] | 0 | 0 | 0 | 0 | 0 | 2 | 0 | 4 | -574460681
|  |  | 2*3,0*(2,6+0,9+0,9+0,7+2,10+2,0+1,9)*7 |  |  |  | 466.2 | [14 empty] | VV | 2 | 2 | True | 0 | ROZPOCET
|  |  | 4*3,0*(1,9+0,50+2,0+0,90) |  |  |  | 63.6 | [14 empty] | VV | 2 | 2 | True | 0 | ROZPOCET
|  |  | -2*0,8*2,0*7 |  |  |  | -22.4 | [14 empty] | VV | 2 | 2 | True | 0 | ROZPOCET
|  |  | -2*0,7*2,0*8 |  |  |  | -22.4 | [14 empty] | VV | 2 | 2 | True | 0 | ROZPOCET
|  |  | 2*3,0*(2,6+0,9+0,9+0,7+2,1+2,0+1,9)*6 |  |  |  | 399.6 | [14 empty] | VV | 2 | 2 | True | 0 | ROZPOCET
|  |  | 2*3,0*(3,50+0,9+0,9+0,5) |  |  |  | 34.8 | [14 empty] | VV | 2 | 2 | True | 0 | ROZPOCET
|  |  | -2*0,8*2,0*6 |  |  |  | -19.2 | [14 empty] | VV | 2 | 2 | True | 0 | ROZPOCET
|  |  | -2*0,70*2,0*7 |  |  |  | -19.6 | [14 empty] | VV | 2 | 2 | True | 0 | ROZPOCET
|  |  | -2*1,0*2,0 |  |  |  | -4 | [14 empty] | VV | 2 | 2 | True | 0 | ROZPOCET
|  |  | Súčet |  |  |  | 876.6 | [14 empty] | VV | 2 | 4 | True | 1 | ROZPOCET
11 | K | 342272122 | Priečky z tvárnic YTONG hr. 150 mm P2-500 PD, na MVC a maltu YTONG (150x249x599) |  |  | m2 | 157.65 | 0 |  | 0 |  |  |  | znížená |  | 0 | 0.10484 | 16.528 | 0 | 0 | 4 | K | 2 |  |  |  | ROZPOCET | [5 empty] | 0 | 0 | 0 | 0 | 0 | 2 | 0 | 4 | -560430797
|  |  | 4*3,10*(4,625*3) |  |  |  | 172.05 | [14 empty] | VV | 2 | 2 | True | 0 | ROZPOCET
|  |  | -4*0,90*2,0*2 |  |  |  | -14.4 | [14 empty] | VV | 2 | 2 | True | 0 | ROZPOCET
|  |  | Súčet |  |  |  | 157.65 | [14 empty] | VV | 2 | 4 | True | 1 | ROZPOCET
| 6 - Úpravy povrchov, podlahy, osadenie | [8 empty] | 0 | [5 empty] | 0 |  | 262.8525 |  | 0 | 1 | D | 1 |  |  |  | ROZPOCET | [11 empty] | 0
12 | K | 612423631 | Omietka rýh maltou vápennou šírky ryhy nad 150 do 300 mm omietkou štukovou - ZTI, ÚK, ELI |  |  | m2 | 280 | 0 |  | 0 |  |  |  | znížená |  | 0 | 0.0398 | 11.144 | 0 | 0 | 4 | K | 2 |  |  |  | ROZPOCET | [5 empty] | 0 | 0 | 0 | 0 | 0 | 2 | 0 | 4 | 1342614605
|  |  | 280 |  |  |  | 280 | [14 empty] | VV | 2 | 2 | True | 0 | ROZPOCET
|  |  | Súčet |  |  |  | 280 | [14 empty] | VV | 2 | 4 | True | 1 | ROZPOCET
13 | K | 612425931 | Omietka vápenná vnútorného ostenia okenného alebo dverného štuková |  |  | m2 | 400.265 | 0 |  | 0 |  |  |  | znížená |  | 0 | 0.03756 | 15.034 | 0 | 0 | 4 | K | 2 |  |  |  | ROZPOCET | [5 empty] | 0 | 0 | 0 | 0 | 0 | 2 | 0 | 4 | 477092041
|  |  | 0,50*(1,45+1,67)*2*114 |  |  |  | 355.68 | [14 empty] | VV | 2 | 2 | True | 0 | ROZPOCET
|  |  | 0,50*(1,50+1,30)*21 |  |  |  | 29.4 | [14 empty] | VV | 2 | 2 | True | 0 | ROZPOCET
|  |  | 0,50*(2,52+12,665)*2 |  |  |  | 15.185 | [14 empty] | VV | 2 | 2 | True | 0 | ROZPOCET
|  |  | Súčet |  |  |  | 400.265 | [14 empty] | VV | 2 | 4 | True | 1 | ROZPOCET
14 | K | 612451431 | Oprava vnútorných cement. omietok stien v množstve opravovanej plochy 30-50 % štuk.plsťou hladených |  |  | m2 | 840 | 0 |  | 0 |  |  |  | znížená |  | 0 | 0.02087 | 17.5308 | 0 | 0 | 4 | K | 2 |  |  |  | ROZPOCET | [5 empty] | 0 | 0 | 0 | 0 | 0 | 2 | 0 | 4 | -739492172
15 | K | 612465114 | Príprava vnútorného podkladu stien BAUMIT, Regulátor nasiakavosti (Baumit SaugAusgleich) |  |  | m2 | 2336.98 | 0 |  | 0 |  |  |  | znížená |  | 0 | 3e-05 | 0.070109 | 0 | 0 | 4 | K | 2 |  |  |  | ROZPOCET | [5 empty] | 0 | 0 | 0 | 0 | 0 | 2 | 0 | 4 | 1068733090
|  |  | 4*0,4*2,10*12*2 |  |  |  | 80.64 | [14 empty] | VV | 2 | 2 | True | 0 | ROZPOCET
|  |  | 93,92*2 |  |  |  | 187.84 | [14 empty] | VV | 2 | 2 | True | 0 | ROZPOCET
|  |  | 876,6*2 |  |  |  | 1753.2 | [14 empty] | VV | 2 | 2 | True | 0 | ROZPOCET
|  |  | 157,65*2 |  |  |  | 315.3 | [14 empty] | VV | 2 | 2 | True | 0 | ROZPOCET
|  |  | Súčet |  |  |  | 2336.98 | [14 empty] | VV | 2 | 4 | True | 1 | ROZPOCET
16 | K | 612465136 | Vnútorná omietka stien BAUMIT, vápennocementová, strojné miešanie, ručné nanášanie, Baumit MVR Uni (Baumit MVR Uni) hr. 10 mm |  |  | m2 | 600 | 0 |  | 0 |  |  |  | znížená |  | 0 | 0.01312 | 7.872 | 0 | 0 | 4 | K | 2 |  |  |  | ROZPOCET | [5 empty] | 0 | 0 | 0 | 0 | 0 | 2 | 0 | 4 | -1227798219
|  |  | 600 |  |  |  | 600 | [14 empty] | VV | 2 | 2 | True | 0 | ROZPOCET
|  |  | Súčet |  |  |  | 600 | [14 empty] | VV | 2 | 4 | True | 1 | ROZPOCET
17 | K | 612481119x | Potiahnutie vnútorných stien sklotextílnou mriežkou s celoplošným prilepením- NOVE MURIVO |  |  | m2 | 1890 | 0 |  | 0 |  |  |  | znížená |  | 0 | 0.00511 | 9.6579 | 0 | 0 | 4 | K | 2 |  |  |  | ROZPOCET | [5 empty] | 0 | 0 | 0 | 0 | 0 | 2 | 0 | 4 | -1597045823
|  |  | 1890 |  |  |  | 1890 | [14 empty] | VV | 2 | 2 | True | 0 | ROZPOCET
|  |  | Súčet |  |  |  | 1890 | [14 empty] | VV | 2 | 4 | True | 1 | ROZPOCET
18 | K | 612465181 | Vnútorná omietka stien štuková BAUMIT, strojné miešanie, ručné nanášanie, Baumit VivaMaxima hr. 3 mm |  |  | m2 | 1274.932 | 0 |  | 0 |  |  |  | znížená |  | 0 | 0.00472 | 6.0177 | 0 | 0 | 4 | K | 2 |  |  |  | ROZPOCET | [5 empty] | 0 | 0 | 0 | 0 | 0 | 2 | 0 | 4 | -555471855
|  |  | 2336,98 |  |  |  | 2336.98 | [14 empty] | VV | 2 | 2 | True | 0 | ROZPOCET
|  |  | -2*0,6*1,70*7 |  |  |  | -14.28 | [14 empty] | VV | 2 | 2 | True | 0 | ROZPOCET
|  |  | -4*0,6*1,12 |  |  |  | -2.688 | [14 empty] | VV | 2 | 2 | True | 0 | ROZPOCET
|  |  | -2*0,6*1,5 |  |  |  | -1.8 | [14 empty] | VV | 2 | 2 | True | 0 | ROZPOCET
|  |  | -2*2,10*(1,60+1,60+0,8+1,9+1,9+1,10+1,0+2,10)*7 |  |  |  | -352.8 | [14 empty] | VV | 2 | 2 | True | 0 | ROZPOCET
|  |  | -2*2,10*(1,60+1,60+0,8+1,9+1,9+1,10+1,0+2,1)*6 |  |  |  | -302.4 | [14 empty] | VV | 2 | 2 | True | 0 | ROZPOCET
|  |  | -4*2,10*(1,90+1,0+0,5+1,0+1,40+2,0) |  |  |  | -65.52 | [14 empty] | VV | 2 | 2 | True | 0 | ROZPOCET
|  |  | -2*2,10*(3,50+3,50+2,60+2,60+1,10+1,10) |  |  |  | -60.48 | [14 empty] | VV | 2 | 2 | True | 0 | ROZPOCET
|  |  | -2*2,10*(0,90+0,90+1,5+1,5)*7 |  |  |  | -141.12 | [14 empty] | VV | 2 | 2 | True | 0 | ROZPOCET
|  |  | -2*2,10*(0,90+0,9+1,5+1,5)*6 |  |  |  | -120.96 | [14 empty] | VV | 2 | 2 | True | 0 | ROZPOCET
[7 empty] | 0 | [14 empty] | VV | 2 | 2 | True | 0 | ROZPOCET
[7 empty] | 0 | [14 empty] | VV | 2 | 2 | True | 0 | ROZPOCET
[7 empty] | 0 | [14 empty] | VV | 2 | 2 | True | 0 | ROZPOCET
[7 empty] | 0 | [14 empty] | VV | 2 | 2 | True | 0 | ROZPOCET
[7 empty] | 0 | [14 empty] | VV | 2 | 2 | True | 0 | ROZPOCET
|  |  | Súčet |  |  |  | 1274.932 | [14 empty] | VV | 2 | 4 | True | 1 | ROZPOCET
19 | K | 612481119 | Potiahnutie vnútorných stien sklotextílnou mriežkou s celoplošným prilepením |  |  | m2 | 682.174 | 0 |  | 0 |  |  |  | znížená |  | 0 | 0.00416 | 2.8378 | 0 | 0 | 4 | K | 2 |  |  |  | ROZPOCET | [5 empty] | 0 | 0 | 0 | 0 | 0 | 2 | 0 | 4 | 660197246
|  |  | 40,32*2,10 |  |  |  | 84.672 | [14 empty] | VV | 2 | 2 | True | 0 | ROZPOCET
|  |  | 93,92*2,10 |  |  |  | 197.232 | [14 empty] | VV | 2 | 2 | True | 0 | ROZPOCET
|  |  | 400,27 |  |  |  | 400.27 | [14 empty] | VV | 2 | 2 | True | 0 | ROZPOCET
|  |  | Medzisúčet |  |  |  | 682.174 | [14 empty] | VV | 2 | 3 | True | 0 | ROZPOCET
|  |  | Súčet |  |  |  | 682.174 | [14 empty] | VV | 2 | 4 | True | 1 | ROZPOCET
20 | K | 625250153 | Doteplenie konštrukcie hr. 50 mm, systém XPS STYRODUR 2800 C - PCI, lepený rámovo s prikotvením |  |  | m2 | 66.12 | 0 |  | 0 |  |  |  | znížená |  | 0 | 0.01415 | 0.9356 | 0 | 0 | 4 | K | 2 |  |  |  | ROZPOCET | [5 empty] | 0 | 0 | 0 | 0 | 0 | 2 | 0 | 4 | -1189319663
|  |  | 0,40*1,45*114 |  |  |  | 66.12 | [14 empty] | VV | 2 | 2 | True | 1 | ROZPOCET
21 | K | 631312121 | Doplnenie existujúcich mazanín prostým betónom bez poteru po prierazoch+ debnenie + Kari rohož |  |  | m3 | 26 | 0 |  | 0 |  |  |  | znížená |  | 0 | 2.0953 | 54.4765 | 0 | 0 | 4 | K | 2 |  |  |  | ROZPOCET | [5 empty] | 0 | 0 | 0 | 0 | 0 | 2 | 0 | 4 | -1003573876
|  |  | 26 |  |  |  | 26 | [14 empty] | VV | 2 | 2 | True | 0 | ROZPOCET
|  |  | Súčet |  |  |  | 26 | [14 empty] | VV | 2 | 4 | True | 1 | ROZPOCET
22 | K | 631312651 | Mazanina z betónu prostého (m2) hladená dreveným hladidlom, betón tr. C 20/25 hr. do 64 mm |  |  | m2 | 461.44 | 0 |  | 0 |  |  |  | znížená |  | 0 | 0.13443 | 62.0314 | 0 | 0 | 4 | K | 2 |  |  |  | ROZPOCET | [5 empty] | 0 | 0 | 0 | 0 | 0 | 2 | 0 | 4 | 1532023055
|  |  | 4*(16,08*7) |  |  |  | 450.24 | [14 empty] | VV | 2 | 2 | True | 0 | ROZPOCET
|  |  | 4*2,80 |  |  |  | 11.2 | [14 empty] | VV | 2 | 2 | True | 0 | ROZPOCET
|  |  | Súčet |  |  |  | 461.44 | [14 empty] | VV | 2 | 4 | True | 1 | ROZPOCET
23 | K | 631312671 | Mazanina z betónu prostého (m2) hladená dreveným hladidlom, betón tr. C 20/25 hr. 66 mm |  |  | m2 | 361.56 | 0 |  | 0 |  |  |  | znížená |  | 0 | 0.15683 | 56.7035 | 0 | 0 | 4 | K | 2 |  |  |  | ROZPOCET | [5 empty] | 0 | 0 | 0 | 0 | 0 | 2 | 0 | 4 | -382651561
|  |  | 4*90,39 |  |  |  | 361.56 | [14 empty] | VV | 2 | 2 | True | 0 | ROZPOCET
[7 empty] | 0 | [14 empty] | VV | 2 | 2 | True | 0 | ROZPOCET
[7 empty] | 0 | [14 empty] | VV | 2 | 2 | True | 0 | ROZPOCET
[7 empty] | 0 | [14 empty] | VV | 2 | 2 | True | 0 | ROZPOCET
[7 empty] | 0 | [14 empty] | VV | 2 | 2 | True | 0 | ROZPOCET
[7 empty] | 0 | [14 empty] | VV | 2 | 2 | True | 0 | ROZPOCET
|  |  | Súčet |  |  |  | 361.56 | [14 empty] | VV | 2 | 4 | True | 1 | ROZPOCET
24 | K | 631362422 | Výstuž mazanín z betónov (z kameniva) a z ľahkých betónov, zo zváraných sietí KARI, priemer drôtu 6/6 mm, veľkosť oka 150x150 mm |  |  | m2 | 361.56 | 0 |  | 0 |  |  |  | znížená |  | 0 | 0.00352 | 1.2727 | 0 | 0 | 4 | K | 2 |  |  |  | ROZPOCET | [5 empty] | 0 | 0 | 0 | 0 | 0 | 2 | 0 | 4 | 1247433818
25 | K | 632477401 | Samonivelizačná stierka UZIN, na vnútorné použitie, hr. 3 mm |  |  | m2 | 1544.96 | 0 |  | 0 |  |  |  | znížená |  | 0 | 0.00551 | 8.5127 | 0 | 0 | 4 | K | 2 |  |  |  | ROZPOCET | [5 empty] | 0 | 0 | 0 | 0 | 0 | 2 | 0 | 4 | -1890333340
|  |  | 361,56 |  |  |  | 361.56 | [14 empty] | VV | 2 | 2 | True | 0 | ROZPOCET
|  |  | 4*(15,96+3,92+5,06+16,08+15,96+3,92+5,06+16,08+15,96+3,92+5,06+16,08+16,08+3,92+5,06+15,29+14,89+3,92+5,06+16,08+16,08+3,92+5,06+16,08+16,08+3,92) |  |  |  | 1058 | [14 empty] | VV | 2 | 2 | True | 0 | ROZPOCET
|  |  | 4*(5,06+16,08+10,21) |  |  |  | 125.4 | [14 empty] | VV | 2 | 2 | True | 0 | ROZPOCET
|  |  | Súčet |  |  |  | 1544.96 | [14 empty] | VV | 2 | 4 | True | 1 | ROZPOCET
26 | K | 632477434 | Samonivelizačná stierka CEMIX Nivela PROFI 20 MPa, ozn. 260, na vnútorné použitie, hr. 15 mm |  |  | m2 | 171.52 | 0 |  | 0 |  |  |  | znížená |  | 0 | 0.0252 | 4.3223 | 0 | 0 | 4 | K | 2 |  |  |  | ROZPOCET | [5 empty] | 0 | 0 | 0 | 0 | 0 | 2 | 0 | 4 | 1802598831
|  |  | 4*(4,44+1,29)*7 |  |  |  | 160.44 | [14 empty] | VV | 2 | 2 | True | 0 | ROZPOCET
|  |  | 4*2,77 |  |  |  | 11.08 | [14 empty] | VV | 2 | 2 | True | 0 | ROZPOCET
|  |  | Súčet |  |  |  | 171.52 | [14 empty] | VV | 2 | 4 | True | 1 | ROZPOCET
27 | K | 642942111 | Osadenie oceľovej dverovej zárubne alebo rámu, plochy otvoru do 2,5 m2 |  |  | ks | 146 | 0 |  | 0 |  |  |  | znížená |  | 0 | 0.0175 | 2.555 | 0 | 0 | 4 | K | 2 |  |  |  | ROZPOCET | [5 empty] | 0 | 0 | 0 | 0 | 0 | 2 | 0 | 4 | -250355932
|  |  | 30+26+2+82+6 |  |  |  | 146 | [14 empty] | VV | 2 | 2 | True | 0 | ROZPOCET
|  |  | Súčet |  |  |  | 146 | [14 empty] | VV | 2 | 4 | True | 1 | ROZPOCET
28 | M | 5533194000 | Zárubňa oceľová CgU 60x197x12cm vr. náterov 1xZ,2xV |  |  | ks | 30 | 0 |  | 0 |  |  |  | znížená |  | 0 | 0.0105 | 0.315 | 0 | 0 | 8 | M | 2 |  |  |  | ROZPOCET | [5 empty] | 0 | 0 | 0 | 0 | 0 | 2 | 0 | 4 | -1445885832
|  |  | 30 |  |  |  | 30 | [14 empty] | VV | 2 | 2 | True | 0 | ROZPOCET
|  |  | Súčet |  |  |  | 30 | [14 empty] | VV | 2 | 4 | True | 1 | ROZPOCET
29 | M | 5533194200 | Zárubňa oceľová CgU 70x197x12cm vr.náterov 1xZ, 2xV |  |  | ks | 26 | 0 |  | 0 |  |  |  | znížená |  | 0 | 0.0108 | 0.2808 | 0 | 0 | 8 | M | 2 |  |  |  | ROZPOCET | [5 empty] | 0 | 0 | 0 | 0 | 0 | 2 | 0 | 4 | -1428847576
|  |  | 26 |  |  |  | 26 | [14 empty] | VV | 2 | 2 | True | 0 | ROZPOCET
|  |  | Súčet |  |  |  | 26 | [14 empty] | VV | 2 | 4 | True | 1 | ROZPOCET
30 | M | 5533194600 | Zárubňa oceľová CgU 90x197x12 cm vr. náterov 1xZ, 2xV |  |  | ks | 2 | 0 |  | 0 |  |  |  | znížená |  | 0 | 0.0113 | 0.0226 | 0 | 0 | 8 | M | 2 |  |  |  | ROZPOCET | [5 empty] | 0 | 0 | 0 | 0 | 0 | 2 | 0 | 4 | -1401641183
|  |  | 2 |  |  |  | 2 | [14 empty] | VV | 2 | 2 | True | 0 | ROZPOCET
|  |  | Súčet |  |  |  | 2 | [14 empty] | VV | 2 | 4 | True | 1 | ROZPOCET
31 | M | 5533198400 | Zárubňa oceľová CgU 80x197x16cm vr. náterov 1x Z, 2xV |  |  | ks | 82 | 0 |  | 0 |  |  |  | znížená |  | 0 | 0.0143 | 1.1726 | 0 | 0 | 8 | M | 2 |  |  |  | ROZPOCET | [5 empty] | 0 | 0 | 0 | 0 | 0 | 2 | 0 | 4 | -1794412967
|  |  | 52+30 |  |  |  | 82 | [14 empty] | VV | 2 | 2 | True | 0 | ROZPOCET
|  |  | Súčet |  |  |  | 82 | [14 empty] | VV | 2 | 4 | True | 1 | ROZPOCET
32 | M | 5533198700 | Zárubňa oceľová CgU 90x197x16cm vr.náterov 1x Z, 2xV |  |  | ks | 6 | 0 |  | 0 |  |  |  | znížená |  | 0 | 0.0146 | 0.0876 | 0 | 0 | 8 | M | 2 |  |  |  | ROZPOCET | [5 empty] | 0 | 0 | 0 | 0 | 0 | 2 | 0 | 4 | -2035018181
|  |  | 4+2 |  |  |  | 6 | [14 empty] | VV | 2 | 2 | True | 0 | ROZPOCET
|  |  | Súčet |  |  |  | 6 | [14 empty] | VV | 2 | 4 | True | 1 | ROZPOCET
| 9 - Ostatné konštrukcie a práce-búranie | [8 empty] | 0 | [5 empty] | 0 |  | 4.8925 |  | 0 | 1 | D | 1 |  |  |  | ROZPOCET | [11 empty] | 0
33 | K | 941955002 | Lešenie ľahké pracovné pomocné s výškou lešeňovej podlahy nad 1,20 do 1,90 m |  |  | m2 | 2500 | 0 |  | 0 |  |  |  | znížená |  | 0 | 0.00192 | 4.8 | 0 | 0 | 4 | K | 2 |  |  |  | ROZPOCET | [5 empty] | 0 | 0 | 0 | 0 | 0 | 2 | 0 | 4 | 1226566835
34 | K | 952901111 | Vyčistenie budov pri výške podlaží do 4m |  |  | m2 | 1851 | 0 |  | 0 |  |  |  | znížená |  | 0 | 5e-05 | 0.09255 | 0 | 0 | 4 | K | 2 |  |  |  | ROZPOCET | [5 empty] | 0 | 0 | 0 | 0 | 0 | 2 | 0 | 4 | -83788785
| 99 - Presun hmôt HSV | [8 empty] | 0 | [5 empty] | 0 |  | 0 |  | 0 | 1 | D | 1 |  |  |  | ROZPOCET | [11 empty] | 0
35 | K | 999281111 | Presun hmôt pre opravy a údržbu objektov vrátane vonkajších plášťov výšky do 25 m |  |  | t | 382.511 | 0 |  | 0 |  |  |  | znížená |  | 0 | 0 | 0 | 0 | 0 | 4 | K | 2 |  |  |  | ROZPOCET | [5 empty] | 0 | 0 | 0 | 0 | 0 | 2 | 0 | 4 | 1148624497
| PSV - Práce a dodávky PSV | [8 empty] | 0 | [5 empty] | 0 |  | 118.5088 |  | 0 | 2 | D | 0 |  |  |  | ROZPOCET | [11 empty] | 0
| 711 - Izolácie proti vode a vlhkosti | [8 empty] | 0 | [5 empty] | 0 |  | 1.664 |  | 0 | 2 | D | 1 |  |  |  | ROZPOCET | [11 empty] | 0
36 | K | 711211501 | Jednozlož. hydroizolačná hmota VANDEX BB 75, kúpeľňová hydroizolácia dvojnásobná, vodorová |  |  | m2 | 591.744 | 0 |  | 0 |  |  |  | znížená |  | 0 | 0.00142 | 0.84028 | 0 | 0 | 16 | K | 2 |  |  |  | ROZPOCET | [5 empty] | 0 | 0 | 0 | 0 | 0 | 2 | 0 | 16 | 516714430
|  |  | 3*171,52*1,15 |  |  |  | 591.744 | [14 empty] | VV | 2 | 2 | True | 1 | ROZPOCET
37 | K | 711212501 | Jednozlož. hydroizolačná hmota VANDEX BB 75, kúpeľňová hydroizolácia dvojnásobna, zvislá |  |  | m2 | 345.6 | 0 |  | 0 |  |  |  | znížená |  | 0 | 0.00155 | 0.53568 | 0 | 0 | 16 | K | 2 |  |  |  | ROZPOCET | [5 empty] | 0 | 0 | 0 | 0 | 0 | 2 | 0 | 16 | -1893406823
|  |  | 3*4*1,20*3,0*8 |  |  |  | 345.6 | [14 empty] | VV | 2 | 2 | True | 1 | ROZPOCET
38 | K | 711712013 | Utesnenie drážok 25/25 mm + 30/30 mm tesniacou maltou UNI 1 |  |  | m | 115.2 | 0 |  | 0 |  |  |  | znížená |  | 0 | 0.0025 | 0.288 | 0 | 0 | 16 | K | 2 |  |  |  | ROZPOCET | [5 empty] | 0 | 0 | 0 | 0 | 0 | 2 | 0 | 16 | 671974303
|  |  | 4*3*8 |  |  |  | 96 | [14 empty] | VV | 2 | 2 | True | 0 | ROZPOCET
|  |  | 4*0,15*4*8 |  |  |  | 19.2 | [14 empty] | VV | 2 | 2 | True | 0 | ROZPOCET
|  |  | Súčet |  |  |  | 115.2 | [14 empty] | VV | 2 | 4 | True | 1 | ROZPOCET
39 | K | 998711103 | Presun hmôt pre izoláciu proti vode v objektoch výšky nad 12 do 60 m |  |  | t | 1.664 | 0 |  | 0 |  |  |  | znížená |  | 0 | 0 | 0 | 0 | 0 | 16 | K | 2 |  |  |  | ROZPOCET | [5 empty] | 0 | 0 | 0 | 0 | 0 | 2 | 0 | 16 | -1071587078
| 713 - Izolácie tepelné | [8 empty] | 0 | [5 empty] | 0 |  | 2.1371 |  | 0 | 2 | D | 1 |  |  |  | ROZPOCET | [11 empty] | 0
40 | K | 713111111 | Montáž tepelnej izolácie stropov minerálnou vlnou, vrchom kladenou voľne |  |  | m2 | 429 | 0 |  | 0 |  |  |  | znížená |  | 0 | 0 | 0 | 0 | 0 | 16 | K | 2 |  |  |  | ROZPOCET | [5 empty] | 0 | 0 | 0 | 0 | 0 | 2 | 0 | 16 | -1350963449
|  |  | 429 |  |  |  | 429 | [14 empty] | VV | 2 | 2 | True | 0 | ROZPOCET
[7 empty] | 0 | [14 empty] | VV | 2 | 2 | True | 0 | ROZPOCET
|  |  | Súčet |  |  |  | 429 | [14 empty] | VV | 2 | 4 | True | 1 | ROZPOCET
41 | M | 6313670200 | Unirol Plus sklená vlna hrúbka 200 mm |  |  | m2 | 437.58 | 0 |  | 0 |  |  |  | znížená |  | 0 | 0.0034 | 1.4878 | 0 | 0 | 32 | M | 2 |  |  |  | ROZPOCET | [5 empty] | 0 | 0 | 0 | 0 | 0 | 2 | 0 | 16 | -1258824388
42 | K | 713120010 | Zakrývanie tepelnej izolácie podláh fóliou |  |  | m2 | 823 | 0 |  | 0 |  |  |  | znížená |  | 0 | 0 | 0 | 0 | 0 | 16 | K | 2 |  |  |  | ROZPOCET | [5 empty] | 0 | 0 | 0 | 0 | 0 | 2 | 0 | 16 | -1142794039
|  |  | 823 |  |  |  | 823 | [14 empty] | VV | 2 | 2 | True | 0 | ROZPOCET
|  |  | Súčet |  |  |  | 823 | [14 empty] | VV | 2 | 4 | True | 1 | ROZPOCET
43 | M | 2837577008 | Krycia PE fólia 0,12 mm, šírka 2 m, balenie 100 m2, podlahové vykurovanie - izolácie, UNIVENTA |  |  | m2 | 946.45 | 0 |  | 0 |  |  |  | znížená |  | 0 | 0.0001 | 0.094645 | 0 | 0 | 32 | M | 2 |  |  |  | ROZPOCET | [5 empty] | 0 | 0 | 0 | 0 | 0 | 2 | 0 | 16 | 1345345820
44 | K | 713122111 | Montáž tepelnej izolácie podláh polystyrénom, kladeným voľne v jednej vrstve |  |  | m2 | 823 | 0 |  | 0 |  |  |  | znížená |  | 0 | 0 | 0 | 0 | 0 | 16 | K | 2 |  |  |  | ROZPOCET | [5 empty] | 0 | 0 | 0 | 0 | 0 | 2 | 0 | 16 | -1571408683
|  |  | 461,44 |  |  |  | 461.44 | [14 empty] | VV | 2 | 2 | True | 0 | ROZPOCET
|  |  | 361,56 |  |  |  | 361.56 | [14 empty] | VV | 2 | 2 | True | 0 | ROZPOCET
|  |  | Súčet |  |  |  | 823 | [14 empty] | VV | 2 | 4 | True | 1 | ROZPOCET
45 | M | 2837653416 | EPS 100S penový polystyrén hrúbka 20 mm |  |  | m2 | 174.95 | 0 |  | 0 |  |  |  | znížená |  | 0 | 0.00039 | 0.06823 | 0 | 0 | 32 | M | 2 |  |  |  | ROZPOCET | [5 empty] | 0 | 0 | 0 | 0 | 0 | 2 | 0 | 16 | -1126106778
|  |  | 171,52 |  |  |  | 171.52 | [14 empty] | VV | 2 | 2 | True | 1 | ROZPOCET
46 | M | 2837653417 | EPS 100S penový polystyrén hrúbka 30 mm |  |  | m2 | 664.51 | 0 |  | 0 |  |  |  | znížená |  | 0 | 0.00058 | 0.38542 | 0 | 0 | 32 | M | 2 |  |  |  | ROZPOCET | [5 empty] | 0 | 0 | 0 | 0 | 0 | 2 | 0 | 16 | -1819197351
47 | K | 713131143 | Montáž parotesnej fólie na strop,steny |  |  | m2 | 429 | 0 |  | 0 |  |  |  | znížená |  | 0 | 4e-05 | 0.01716 | 0 | 0 | 16 | K | 2 |  |  |  | ROZPOCET | [5 empty] | 0 | 0 | 0 | 0 | 0 | 2 | 0 | 16 | -1278604026
48 | M | 2832208027 | Parozábrana JUTAFOL N AL 170 SPECIAL A.P. (1,5 x 50bm), množstvo v 1 role:75m2 |  |  | m2 | 493.35 | 0 |  | 0 |  |  |  | znížená |  | 0 | 0.00017 | 0.08387 | 0 | 0 | 32 | M | 2 |  |  |  | ROZPOCET | [5 empty] | 0 | 0 | 0 | 0 | 0 | 2 | 0 | 16 | 49126000
49 | K | 998713103 | Presun hmôt pre izolácie tepelné v objektoch výšky nad 12 m do 24 m |  |  | t | 2.137 | 0 |  | 0 |  |  |  | znížená |  | 0 | 0 | 0 | 0 | 0 | 16 | K | 2 |  |  |  | ROZPOCET | [5 empty] | 0 | 0 | 0 | 0 | 0 | 2 | 0 | 16 | 94609593
| 763 - Konštrukcie - drevostavby | [8 empty] | 0 | [5 empty] | 0 |  | 36.9912 |  | 0 | 2 | D | 1 |  |  |  | ROZPOCET | [11 empty] | 0
50 | K | 763138220 | Podhľad SDK Rigips RB 12.5 mm závesný, dvojúrovňová oceľová podkonštrukcia CD |  |  | m2 | 1544.96 | 0 |  | 0 |  |  |  | znížená |  | 0 | 0.02139 | 33.0467 | 0 | 0 | 16 | K | 2 |  |  |  | ROZPOCET | [5 empty] | 0 | 0 | 0 | 0 | 0 | 2 | 0 | 16 | -464000840
|  |  | 4*(90,39+15,96+3,92+5,06+16,08+15,96+3,92+5,06+16,08+15,96+3,92+5,06+16,08+16,08+3,92+5,06+15,29+14,89+3,92+5,06+16,08+16,08+3,92+5,06+16,08+16,08) |  |  |  | 1403.88 | [14 empty] | VV | 2 | 2 | True | 0 | ROZPOCET
|  |  | 4*(3,92+5,06+16,08+10,21) |  |  |  | 141.08 | [14 empty] | VV | 2 | 2 | True | 0 | ROZPOCET
|  |  | Súčet |  |  |  | 1544.96 | [14 empty] | VV | 2 | 4 | True | 1 | ROZPOCET
51 | K | 763138222 | Podhľad SDK Rigips RBI 12.5 mm závesný, dvojúrovňová oceľová podkonštrukcia CD |  |  | m2 | 175.78 | 0 |  | 0 |  |  |  | znížená |  | 0 | 0.02244 | 3.9445 | 0 | 0 | 16 | K | 2 |  |  |  | ROZPOCET | [5 empty] | 0 | 0 | 0 | 0 | 0 | 2 | 0 | 16 | 485723191
|  |  | 4*(4,44+1,29)*7 |  |  |  | 160.44 | [14 empty] | VV | 2 | 2 | True | 0 | ROZPOCET
|  |  | 4*2,77 |  |  |  | 11.08 | [14 empty] | VV | 2 | 2 | True | 0 | ROZPOCET
|  |  | 2*2,13 |  |  |  | 4.26 | [14 empty] | VV | 2 | 2 | True | 0 | ROZPOCET
|  |  | Súčet |  |  |  | 175.78 | [14 empty] | VV | 2 | 4 | True | 1 | ROZPOCET
52 | K | 998763303 | Presun hmôt pre sádrokartónové konštrukcie v objektoch výšky od 7 do 24 m |  |  | t | 36.991 | 0 |  | 0 |  |  |  | znížená |  | 0 | 0 | 0 | 0 | 0 | 16 | K | 2 |  |  |  | ROZPOCET | [5 empty] | 0 | 0 | 0 | 0 | 0 | 2 | 0 | 16 | 1575224704
| 764 - Konštrukcie klampiarske | [8 empty] | 0 | [5 empty] | 0 |  | 0.3352 |  | 0 | 2 | D | 1 |  |  |  | ROZPOCET | [11 empty] | 0
53 | K | 764339210 | Lemovanie z pozinkovaného PZ plechu,vetracieho potrubia VZT v ploche na vlnitej, šablónovej alebo tvrdej krytine, r.š. 400 mm |  |  | m | 20.8 | 0 |  | 0 |  |  |  | znížená |  | 0 | 0.00061 | 0.012688 | 0 | 0 | 16 | K | 2 |  |  |  | ROZPOCET | [5 empty] | 0 | 0 | 0 | 0 | 0 | 2 | 0 | 16 | 1360598297
|  |  | 1,30*16 |  |  |  | 20.8 | [14 empty] | VV | 2 | 2 | True | 1 | ROZPOCET
54 | K | 764410430 | Oplechovanie parapetov z pozinkovaného farbeného PZf plechu, vrátane rohov r.š. 200 mm |  |  | m | 167.4 | 0 |  | 0 |  |  |  | znížená |  | 0 | 0.00181 | 0.30299 | 0 | 0 | 16 | K | 2 |  |  |  | ROZPOCET | [5 empty] | 0 | 0 | 0 | 0 | 0 | 2 | 0 | 16 | 944077107
|  |  | 98*1,45 |  |  |  | 142.1 | [14 empty] | VV | 2 | 2 | True | 0 | ROZPOCET
|  |  | 1,45*16 |  |  |  | 23.2 | [14 empty] | VV | 2 | 2 | True | 0 | ROZPOCET
|  |  | 2,1*1 |  |  |  | 2.1 | [14 empty] | VV | 2 | 2 | True | 0 | ROZPOCET
|  |  | Súčet |  |  |  | 167.4 | [14 empty] | VV | 2 | 4 | True | 1 | ROZPOCET
55 | K | 764454254 | Zvodové rúry z pozinkovaného PZ plechu, kruhové priemer 120 mm |  |  | m | 8 | 0 |  | 0 |  |  |  | znížená |  | 0 | 0.00244 | 0.01952 | 0 | 0 | 16 | K | 2 |  |  |  | ROZPOCET | [5 empty] | 0 | 0 | 0 | 0 | 0 | 2 | 0 | 16 | -1450267675
56 | K | 998764103 | Presun hmôt pre konštrukcie klampiarske v objektoch výšky nad 12 do 24 m |  |  | t | 0.335 | 0 |  | 0 |  |  |  | znížená |  | 0 | 0 | 0 | 0 | 0 | 16 | K | 2 |  |  |  | ROZPOCET | [5 empty] | 0 | 0 | 0 | 0 | 0 | 2 | 0 | 16 | 1725690273
| 766 - Konštrukcie stolárske | [8 empty] | 0 | [5 empty] | 0 |  | 4.3916 |  | 0 | 2 | D | 1 |  |  |  | ROZPOCET | [11 empty] | 0
57 | K | 611R9 | Systém generálneho klúča pre blog A - vstupy do izieb |  |  | ks | 1 | 0 |  | 0 |  |  |  | znížená |  | 0 | 0 | 0 | 0 | 0 | 16 | K | 2 |  |  |  | ROZPOCET | [5 empty] | 0 | 0 | 0 | 0 | 0 | 2 | 0 | 16 | -1901448282
58 | K | 766662112 | Montáž dverového krídla otočného jednokrídlového poldrážkového, do existujúcej zárubne, vrátane kovania |  |  | ks | 146 | 0 |  | 0 |  |  |  | znížená |  | 0 | 0 | 0 | 0 | 0 | 16 | K | 2 |  |  |  | ROZPOCET | [5 empty] | 0 | 0 | 0 | 0 | 0 | 2 | 0 | 16 | -2020516653
|  |  | 30+26+52+30+6+2 |  |  |  | 146 | [14 empty] | VV | 2 | 2 | True | 1 | ROZPOCET
59 | M | 5491502040 | Kovanie - 2x kľučka, povrch nerez brúsený, 2x rozeta BB, FAB |  |  | ks | 146 | 0 |  | 0 |  |  |  | znížená |  | 0 | 0.001 | 0.146 | 0 | 0 | 32 | M | 2 |  |  |  | ROZPOCET | [5 empty] | 0 | 0 | 0 | 0 | 0 | 2 | 0 | 16 | 1246442821
|  |  | 146 |  |  |  | 146 | [14 empty] | VV | 2 | 2 | True | 0 | ROZPOCET
|  |  | " dvere do WC a kúpelní interierový zámok , vstup do bunky gula klučka | [18 empty] | VV | 2 | 1 | True | 0 | ROZPOCET
|  |  | " vstup do izieb klučka vid PD | [18 empty] | VV | 2 | 1 | True | 0 | ROZPOCET
|  |  | Súčet |  |  |  | 146 | [14 empty] | VV | 2 | 4 | True | 1 | ROZPOCET
60 | M | 6116201960 | Dvere vnútorné jednokrídlové, výplň DTD doska, povrch dyha M10, plné, šírka 600-900 mm orech |  |  | ks | 146 | 0 |  | 0 |  |  |  | znížená |  | 0 | 0.025 | 3.65 | 0 | 0 | 32 | M | 2 |  |  |  | ROZPOCET | [5 empty] | 0 | 0 | 0 | 0 | 0 | 2 | 0 | 16 | -59359886
|  |  | 30+26+52+6+30+2 |  |  |  | 146 | [14 empty] | VV | 2 | 2 | True | 0 | ROZPOCET
|  |  | Súčet |  |  |  | 146 | [14 empty] | VV | 2 | 4 | True | 1 | ROZPOCET
61 | K | 766694153 | Montáž parapetnej dosky plastovej šírky nad 300 mm, dĺžky 1400-2600 mm |  |  | ks | 92 | 0 |  | 0 |  |  |  | znížená |  | 0 | 0.00046 | 0.04232 | 0 | 0 | 16 | K | 2 |  |  |  | ROZPOCET | [5 empty] | 0 | 0 | 0 | 0 | 0 | 2 | 0 | 16 | 1212843582
|  |  | 62+30 |  |  |  | 92 | [14 empty] | VV | 2 | 2 | True | 1 | ROZPOCET
62 | M | 6119000990 | Vnútorné parapetné dosky plastové komôrkové,B=350mm BIELE |  |  | m | 346.84 | 0 |  | 0 |  |  |  | znížená |  | 0 | 0.00135 | 0.46823 | 0 | 0 | 32 | M | 2 |  |  |  | ROZPOCET | [5 empty] | 0 | 0 | 0 | 0 | 0 | 2 | 0 | 16 | 879367533
|  |  | 62*1,45 |  |  |  | 89.9 | [14 empty] | VV | 2 | 2 | True | 0 | ROZPOCET
|  |  | 30*1,45 |  |  |  | 43.5 | [14 empty] | VV | 2 | 2 | True | 0 | ROZPOCET
[7 empty] | 0 | [14 empty] | VV | 2 | 2 | True | 0 | ROZPOCET
[7 empty] | 0 | [14 empty] | VV | 2 | 2 | True | 0 | ROZPOCET
[7 empty] | 0 | [14 empty] | VV | 2 | 2 | True | 0 | ROZPOCET
|  |  | Súčet |  |  |  | 133.4 | [14 empty] | VV | 2 | 4 | True | 1 | ROZPOCET
63 | K | 766811002 | Montáž kuchynskej linky drevenej 1350(1120)/ 600 mm |  |  | ks | 34 | 0 |  | 0 |  |  |  | znížená |  | 0 | 0 | 0 | 0 | 0 | 16 | K | 2 |  |  |  | ROZPOCET | [5 empty] | 0 | 0 | 0 | 0 | 0 | 2 | 0 | 16 | -1479530591
64 | M | 6156205010 | Minikuchyňa 1350/ 600 mm s hornými skrinkami orech |  |  | ks | 26 | 0 |  | 0 |  |  |  | znížená |  | 0 | 0.0025 | 0.065 | 0 | 0 | 32 | M | 2 |  |  |  | ROZPOCET | [5 empty] | 0 | 0 | 0 | 0 | 0 | 2 | 0 | 16 | -1714123490
65 | M | 6156205011 | Minikuchyňa 1120/ 600 mm hornými skrinkami orech |  |  | ks | 4 | 0 |  | 0 |  |  |  | znížená |  | 0 | 0.0025 | 0.01 | 0 | 0 | 32 | M | 2 |  |  |  | ROZPOCET | [5 empty] | 0 | 0 | 0 | 0 | 0 | 2 | 0 | 16 | 2134383672
66 | M | 6156205012 | Minikuchyňa 1350/ 600 mm hornými skrinkami orech |  |  | ks | 4 | 0 |  | 0 |  |  |  | znížená |  | 0 | 0.0025 | 0.01 | 0 | 0 | 32 | M | 2 |  |  |  | ROZPOCET | [5 empty] | 0 | 0 | 0 | 0 | 0 | 2 | 0 | 16 | 2048198837
67 | K | 998766103 | Presun hmot pre konštrukcie stolárske v objektoch výšky nad 12 do 24 m |  |  | t | 4.392 | 0 |  | 0 |  |  |  | znížená |  | 0 | 0 | 0 | 0 | 0 | 16 | K | 2 |  |  |  | ROZPOCET | [5 empty] | 0 | 0 | 0 | 0 | 0 | 2 | 0 | 16 | 1164743317
| 767 - Konštrukcie doplnkové kovové | [8 empty] | 0 | [5 empty] | 0 |  | 0.25637 |  | 0 | 2 | D | 1 |  |  |  | ROZPOCET | [11 empty] | 0
68 | K | 767583703 | Montáž podhľadov lamelový systém HUNTER DOUGLAS dodávka + montaž alebo ekv. |  |  | m2 | 620.83 | 0 |  | 0 |  |  |  | znížená |  | 0 | 0.0003 | 0.18625 | 0 | 0 | 4 | K | 2 |  |  |  | ROZPOCET | [5 empty] | 0 | 0 | 0 | 0 | 0 | 2 | 0 | 4 | 115194752
|  |  | 620,83 " 1pp jedálen A |  |  |  | 620.83 | [14 empty] | VV | 2 | 2 | True | 0 | ROZPOCET
|  |  | Súčet |  |  |  | 620.83 | [14 empty] | VV | 2 | 4 | True | 1 | ROZPOCET
|  |  | farba: HD 7163 strieborná Ral 9006 perforácia: bez perforácie obvodový profil: Al.l-profil 45x19mm, farba HD 7163, Ral9006 | [18 empty] | VV | 2 | 1 | True | 0 | ROZPOCET
69 | K | 767662R1 | Demontaž a spätná montáž mreží pevných skrutkovaním, Opieskovanie, náter 1xZ,2xV |  |  | m2 | 70.12 | 0 |  | 0 |  |  |  | znížená |  | 0 | 0.001 | 0.07012 | 0 | 0 | 16 | K | 2 |  |  |  | ROZPOCET | [5 empty] | 0 | 0 | 0 | 0 | 0 | 2 | 0 | 16 | -8833881
|  |  | 1,3*2,5*16 |  |  |  | 52 | [14 empty] | VV | 2 | 2 | True | 0 | ROZPOCET
|  |  | 1,3*1,65*6 |  |  |  | 12.87 | [14 empty] | VV | 2 | 2 | True | 0 | ROZPOCET
|  |  | 2,1*2,5*1 |  |  |  | 5.25 | [14 empty] | VV | 2 | 2 | True | 0 | ROZPOCET
|  |  | Súčet |  |  |  | 70.12 | [14 empty] | VV | 2 | 4 | True | 1 | ROZPOCET
70 | K | 998767103 | Presun hmôt pre kovové stavebné doplnkové konštrukcie v objektoch výšky nad 12 do 24 m |  |  | t | 0.07 | 0 |  | 0 |  |  |  | znížená |  | 0 | 0 | 0 | 0 | 0 | 16 | K | 2 |  |  |  | ROZPOCET | [5 empty] | 0 | 0 | 0 | 0 | 0 | 2 | 0 | 16 | -1070335254
| 767Hext - HLINIKOVÉ VÝPLNE - exterier | [8 empty] | 0 | [5 empty] | 0 |  | 2.4402 |  | 0 | 2 | D | 1 |  |  |  | ROZPOCET | [11 empty] | 0
71 | K | 767646121.1 | Montáž exterierovych hlinikovych výplní do stien tesniacim systemom ISO 3 vr.mimost.doparavy, presun, |  |  | m | 43.97 | 0 |  | 0 |  |  |  | znížená |  | 0 | 0 | 0 | 0 | 0 | 16 | K | 2 |  |  |  | ROZPOCET | [5 empty] | 0 | 0 | 0 | 0 | 0 | 2 | 0 | 16 | -2068019817
|  |  | " hlinik | [18 empty] | VV | 2 | 1 | True | 0 | ROZPOCET
|  |  | (2,52+12,665)*2 |  |  |  | 30.37 | [14 empty] | VV | 2 | 2 | True | 0 | ROZPOCET
|  |  | Medzisúčet fasada JV |  |  |  | 30.37 | [14 empty] | VV | 2 | 3 | True | 0 | ROZPOCET
|  |  | (1,5+1,5+2,3+2,3)*1 |  |  |  | 7.6 | [14 empty] | VV | 2 | 2 | True | 0 | ROZPOCET
|  |  | (1,5+1,5+1,5+1,5)*1 |  |  |  | 6 | [14 empty] | VV | 2 | 2 | True | 0 | ROZPOCET
|  |  | Medzisúčet fasada JV |  |  |  | 13.6 | [14 empty] | VV | 2 | 3 | True | 0 | ROZPOCET
|  |  | Súčet |  |  |  | 43.97 | [14 empty] | VV | 2 | 4 | True | 1 | ROZPOCET
72 | M | 6118302060 | HLINIK- Ex.Presklená stena hliníková priebežná,izolač.3sklo, P+ 4x vetracie okná 2520 x12665 mm / na fasade JV |  |  | m2 | 31.916 | 0 |  | 0 |  |  |  | znížená |  | 0 | 0.065 | 2.0745 | 0 | 0 | 32 | M | 2 |  |  |  | ROZPOCET | [5 empty] | 0 | 0 | 0 | 0 | 0 | 2 | 0 | 16 | -1672030060
|  |  | 2,52*12,665 |  |  |  | 31.916 | [14 empty] | VV | 2 | 2 | True | 0 | ROZPOCET
|  |  | Medzisúčet |  |  |  | 31.916 | [14 empty] | VV | 2 | 3 | True | 0 | ROZPOCET
|  |  | Súčet fasada JV |  |  |  | 31.916 | [14 empty] | VV | 2 | 4 | True | 1 | ROZPOCET
73 | M | 6118302061 | HLINIK- Ex.Presklenné dvere 2kr. s nadsvetlikom priebežná,izolač.3sklo,1500x2250+1500x1500 / na fasade JV |  |  | m2 | 5.625 | 0 |  | 0 |  |  |  | znížená |  | 0 | 0.065 | 0.36563 | 0 | 0 | 32 | M | 2 |  |  |  | ROZPOCET | [5 empty] | 0 | 0 | 0 | 0 | 0 | 2 | 0 | 16 | -295415812
|  |  | 1,5*2,25+1,5*1,5 |  |  |  | 5.625 | [14 empty] | VV | 2 | 2 | True | 0 | ROZPOCET
|  |  | Medzisúčet |  |  |  | 5.625 | [14 empty] | VV | 2 | 3 | True | 0 | ROZPOCET
|  |  | Súčet fasada JV |  |  |  | 5.625 | [14 empty] | VV | 2 | 4 | True | 1 | ROZPOCET
| 767Ž - VONKAJŠIE ŽALÚZIE | [8 empty] | 0 | [5 empty] | 0 |  | 1.6008 |  | 0 | 2 | D | 1 |  |  |  | ROZPOCET | [11 empty] | 0
74 | K | 76766015CP | Montáž hliníkovej ZAPUSTENEJ žalúzie do podomietkovej schránky |  |  | ks | 98 | 0 |  | 0 |  |  |  | znížená |  | 0 | 0 | 0 | 0 | 0 | 16 | K | 2 |  |  |  | ROZPOCET | [5 empty] | 0 | 0 | 0 | 0 | 0 | 2 | 0 | 16 | 1010298256
|  |  | 98 |  |  |  | 98 | [14 empty] | VV | 2 | 2 | True | 0 | ROZPOCET
|  |  | Súčet |  |  |  | 98 | [14 empty] | VV | 2 | 4 | True | 1 | ROZPOCET
75 | M | 5534302531 | Exterierová žalúzia hliníková C-80 PC podla výb. investora |  |  | m2 | 213.444 | 0 |  | 0 |  |  |  | znížená |  | 0 | 0.0075 | 1.6008 | 0 | 0 | 32 | M | 2 |  |  |  | ROZPOCET | [5 empty] | 0 | 0 | 0 | 0 | 0 | 2 | 0 | 16 | -1756199420
|  |  | " žalúzie | [18 empty] | VV | 2 | 1 | True | 0 | ROZPOCET
|  |  | " žalúzie so zaomietacim boxom | [18 empty] | VV | 2 | 1 | True | 0 | ROZPOCET
|  |  | " typ K-Systém Prominent S-90 vrátane púzdra (3y) na dojazd žalúzií pod krycí profil, zaomietaný vrátane izolácie | [18 empty] | VV | 2 | 1 | True | 0 | ROZPOCET
|  |  | " vodiace lišty bočné na celú šírku otvorov, farba antracit | [18 empty] | VV | 2 | 1 | True | 0 | ROZPOCET
|  |  | " elektrické ovládanie z centrálne skrinky pre všetky žalúzie | [18 empty] | VV | 2 | 1 | True | 0 | ROZPOCET
|  |  | 1,32*1,65*98 |  |  |  | 213.444 | [14 empty] | VV | 2 | 2 | True | 0 | ROZPOCET
|  |  | Súčet |  |  |  | 213.444 | [14 empty] | VV | 2 | 4 | True | 1 | ROZPOCET
76 | K | 998767ž | Mimostavenisková doprava, presun na stavenisku |  |  | kpl | 1 | 0 |  | 0 |  |  |  | znížená |  | 0 | 0 | 0 | 0 | 0 | 16 | K | 2 |  |  |  | ROZPOCET | [5 empty] | 0 | 0 | 0 | 0 | 0 | 2 | 0 | 16 | 804060673
|  |  | 1 |  |  |  | 1 | [14 empty] | VV | 2 | 2 | True | 0 | ROZPOCET
|  |  | Súčet |  |  |  | 1 | [14 empty] | VV | 2 | 4 | True | 1 | ROZPOCET
| 768 - PLASTOVÉ VÝPLNE- STN730540-2 syst.stred.tesnenia | [8 empty] | 0 | [5 empty] | 0 |  | 9.6851 |  | 0 | 2 | D | 1 |  |  |  | ROZPOCET | [11 empty] | 0
77 | K | 766621400 | Montáž okien plastových s hydroizolačnými ISO páskami (exteriérová a interiérová) vr.mimostav.dopravy , presun hmôt |  |  | m | 747.46 | 0 |  | 0 |  |  |  | znížená |  | 0 | 0.00021 | 0.15697 | 0 | 0 | 16 | K | 2 |  |  |  | ROZPOCET | [5 empty] | 0 | 0 | 0 | 0 | 0 | 2 | 0 | 16 | -1435306730
|  |  | 92*(1,45+1,67+1,45+1,67) |  |  |  | 574.08 | [14 empty] | VV | 2 | 2 | True | 0 | ROZPOCET
|  |  | Medzisúčet 1-4NP |  |  |  | 574.08 | [14 empty] | VV | 2 | 3 | True | 0 | ROZPOCET
|  |  | (1,320+1,32+2,5+2,5)*16 |  |  |  | 122.24 | [14 empty] | VV | 2 | 2 | True | 0 | ROZPOCET
|  |  | Medzisúčet suteren 1PP |  |  |  | 122.24 | [14 empty] | VV | 2 | 3 | True | 0 | ROZPOCET
|  |  | (2,1+2,1+2,5+2,5)*1 |  |  |  | 9.2 | [14 empty] | VV | 2 | 2 | True | 0 | ROZPOCET
|  |  | Medzisúčet 1PP jedálen |  |  |  | 9.2 | [14 empty] | VV | 2 | 3 | True | 0 | ROZPOCET
|  |  | (1,32+2,31+1,68+1,68)*6 |  |  |  | 41.94 | [14 empty] | VV | 2 | 2 | True | 0 | ROZPOCET
|  |  | Medzisúčet 1PP jedálen |  |  |  | 41.94 | [14 empty] | VV | 2 | 3 | True | 0 | ROZPOCET
|  |  | Súčet |  |  |  | 747.46 | [14 empty] | VV | 2 | 4 | True | 1 | ROZPOCET
78 | M | 2832301230 | Tesniaca fólia CX exteriér 290 mm/30 m, pre okenné konštrukcie |  |  | m | 747.46 | 0 |  | 0 |  |  |  | znížená |  | 0 | 0.0001 | 0.074746 | 0 | 0 | 32 | M | 2 |  |  |  | ROZPOCET | [5 empty] | 0 | 0 | 0 | 0 | 0 | 2 | 0 | 16 | 474857375
|  |  | 747,46 |  |  |  | 747.46 | [14 empty] | VV | 2 | 2 | True | 0 | ROZPOCET
|  |  | Súčet |  |  |  | 747.46 | [14 empty] | VV | 2 | 4 | True | 1 | ROZPOCET
79 | M | 2832301250 | Tesniaca fólia CX interiér 90 mm/30 m, pre okenné konštrukcie |  |  | m | 747.46 | 0 |  | 0 |  |  |  | znížená |  | 0 | 0.0001 | 0.074746 | 0 | 0 | 32 | M | 2 |  |  |  | ROZPOCET | [5 empty] | 0 | 0 | 0 | 0 | 0 | 2 | 0 | 16 | -1455155704
|  |  | 747,46 |  |  |  | 747.46 | [14 empty] | VV | 2 | 2 | True | 0 | ROZPOCET
|  |  | Súčet |  |  |  | 747.46 | [14 empty] | VV | 2 | 4 | True | 1 | ROZPOCET
80 | M | 61141237704 | Plastové okno 2 kr.OS+O, rozmer 1450x1670 mm , izolačné trojsklo, |  |  | ks | 92 | 0 |  | 0 |  |  |  | znížená |  | 0 | 0.081 | 7.452 | 0 | 0 | 32 | M | 2 |  |  |  | ROZPOCET | [5 empty] | 0 | 0 | 0 | 0 | 0 | 2 | 0 | 16 | 1859220702
|  |  | 92 |  |  |  | 92 | [14 empty] | VV | 2 | 2 | True | 0 | ROZPOCET
|  |  | Súčet |  |  |  | 92 | [14 empty] | VV | 2 | 4 | True | 1 | ROZPOCET
81 | M | 61141237701 | Plastové okno 2kr.OS+OS, rozmer 1450x1670 mm vr. stredového stlpika , izolačné trojsklo |  |  | ks | 6 | 0 |  | 0 |  |  |  | znížená |  | 0 | 0.081 | 0.486 | 0 | 0 | 32 | M | 2 |  |  |  | ROZPOCET | [5 empty] | 0 | 0 | 0 | 0 | 0 | 2 | 0 | 16 | -1162528144
|  |  | 6 |  |  |  | 6 | [14 empty] | VV | 2 | 2 | True | 0 | ROZPOCET
|  |  | Súčet |  |  |  | 6 | [14 empty] | VV | 2 | 4 | True | 1 | ROZPOCET
82 | M | 61141237702 | Plastové okno 2kr.OS+O s nadsv., rozmer š1320xv2500mm , izolačné trojsklo |  |  | ks | 16 | 0 |  | 0 |  |  |  | znížená |  | 0 | 0.081 | 1.296 | 0 | 0 | 32 | M | 2 |  |  |  | ROZPOCET | [5 empty] | 0 | 0 | 0 | 0 | 0 | 2 | 0 | 16 | -62459848
|  |  | 16 |  |  |  | 16 | [14 empty] | VV | 2 | 2 | True | 0 | ROZPOCET
|  |  | Súčet |  |  |  | 16 | [14 empty] | VV | 2 | 4 | True | 1 | ROZPOCET
83 | M | 61141237703 | Plastové okno 3kr.OS+OS+OS s nadsv., rozmer š2100xv2500mm , izolačné trojsklo |  |  | ks | 1 | 0 |  | 0 |  |  |  | znížená |  | 0 | 0.081 | 0.081 | 0 | 0 | 32 | M | 2 |  |  |  | ROZPOCET | [5 empty] | 0 | 0 | 0 | 0 | 0 | 2 | 0 | 16 | 208975807
|  |  | 1 |  |  |  | 1 | [14 empty] | VV | 2 | 2 | True | 0 | ROZPOCET
|  |  | Súčet |  |  |  | 1 | [14 empty] | VV | 2 | 4 | True | 1 | ROZPOCET
84 | K | 767631parapet | Montáž -parapetov s krytkami |  |  | bm | 167.4 | 0 |  | 0 |  |  |  | znížená |  | 0 | 0.00038 | 0.063612 | 0 | 0 | 16 | K | 2 |  |  |  | ROZPOCET | [5 empty] | 0 | 0 | 0 | 0 | 0 | 2 | 0 | 16 | -1033170987
|  |  | 1,45*98 |  |  |  | 142.1 | [14 empty] | VV | 2 | 2 | True | 0 | ROZPOCET
|  |  | 1,45*16 |  |  |  | 23.2 | [14 empty] | VV | 2 | 2 | True | 0 | ROZPOCET
|  |  | 2,1*1 |  |  |  | 2.1 | [14 empty] | VV | 2 | 2 | True | 0 | ROZPOCET
|  | Parapetint | Súčet |  |  |  | 167.4 | [14 empty] | VV | 2 | 4 | True | 1 | ROZPOCET
85 | M | 286/parapet | Interierové parapetné dosky š.250mm hr.2cm biele skrytkami |  |  | bm | 170.748 | 0 |  | 0 |  |  |  | znížená |  | 0 | 0 | 0 | 0 | 0 | 32 | M | 2 |  |  |  | ROZPOCET | [5 empty] | 0 | 0 | 0 | 0 | 0 | 2 | 0 | 16 | 1191050458
|  |  | Parapetint*1,02 |  |  |  | 170.748 | [14 empty] | VV | 2 | 2 | True | 0 | ROZPOCET
|  |  | Súčet |  |  |  | 170.748 | [14 empty] | VV | 2 | 4 | True | 1 | ROZPOCET
| 771 - Podlahy z dlaždíc | [8 empty] | 0 | [5 empty] | 0 |  | 23.6484 |  | 0 | 2 | D | 1 |  |  |  | ROZPOCET | [11 empty] | 0
86 | K | 771415016 | Montáž soklíkov z obkladačiek do tmelu veľ. 100 x 400 mm vr. škárovania |  |  | m | 275.36 | 0 |  | 0 |  |  |  | znížená |  | 0 | 0.0009 | 0.24782 | 0 | 0 | 16 | K | 2 |  |  |  | ROZPOCET | [5 empty] | 0 | 0 | 0 | 0 | 0 | 2 | 0 | 16 | -1116899678
|  |  | 4*(36,32+36,32+2,50) |  |  |  | 300.56 | [14 empty] | VV | 2 | 2 | True | 0 | ROZPOCET
|  |  | -4*0,9*7 |  |  |  | -25.2 | [14 empty] | VV | 2 | 2 | True | 0 | ROZPOCET
|  |  | Súčet |  |  |  | 275.36 | [14 empty] | VV | 2 | 4 | True | 1 | ROZPOCET
87 | M | 5976498290 | Dlaždice keramické hr.10mm |  |  | m2 | 28.913 | 0 |  | 0 |  |  |  | znížená |  | 0 | 0.012 | 0.34696 | 0 | 0 | 32 | M | 2 |  |  |  | ROZPOCET | [5 empty] | 0 | 0 | 0 | 0 | 0 | 2 | 0 | 16 | 1063155312
|  |  | 275,36*0,1*1,05 |  |  |  | 28.913 | [14 empty] | VV | 2 | 2 | True | 0 | ROZPOCET
|  |  | Súčet |  |  |  | 28.913 | [14 empty] | VV | 2 | 4 | True | 1 | ROZPOCET
88 | K | 771576110 | Montáž podláh z dlaždíc keramických do tmelu flexibilného mrazuvzdorného vr.škárovania |  |  | m2 | 1423.08 | 0 |  | 0 |  |  |  | znížená |  | 0 | 0.00347 | 4.9381 | 0 | 0 | 16 | K | 2 |  |  |  | ROZPOCET | [5 empty] | 0 | 0 | 0 | 0 | 0 | 2 | 0 | 16 | -434552948
|  |  | 4*90,39 |  |  |  | 361.56 | [14 empty] | VV | 2 | 2 | True | 0 | ROZPOCET
|  |  | 171,52 |  |  |  | 171.52 | [14 empty] | VV | 2 | 2 | True | 0 | ROZPOCET
|  |  | 200 |  |  |  | 200 | [14 empty] | VV | 2 | 2 | True | 0 | ROZPOCET
|  |  | Medzisúčet |  |  |  | 733.08 | [14 empty] | VV | 2 | 3 | True | 0 | ROZPOCET
|  |  | 690 " dlažby kuchyne |  |  |  | 690 | [14 empty] | VV | 2 | 2 | True | 0 | ROZPOCET
|  |  | Medzisúčet |  |  |  | 690 | [14 empty] | VV | 2 | 3 | True | 0 | ROZPOCET
|  |  | Súčet |  |  |  | 1423.08 | [14 empty] | VV | 2 | 4 | True | 1 | ROZPOCET
89 | M | 59764982901 | Dlaždice keramické hr.10mm |  |  | m2 | 785.129 | 0 |  | 0 |  |  |  | znížená |  | 0 | 0.012 | 9.4215 | 0 | 0 | 32 | M | 2 |  |  |  | ROZPOCET | [5 empty] | 0 | 0 | 0 | 0 | 0 | 2 | 0 | 16 | -6853560
|  |  | 733,08*1,05 |  |  |  | 769.734 | [14 empty] | VV | 2 | 2 | True | 0 | ROZPOCET
|  |  | Súčet |  |  |  | 769.734 | [14 empty] | VV | 2 | 4 | True | 1 | ROZPOCET
90 | M | 5976498299 | Dlaždice keramické - protišmykové, mrazuvzdorné, (kuchynská podlaha odolné voči nárazu) hr.10mm |  |  | m2 | 724.5 | 0 |  | 0 |  |  |  | znížená |  | 0 | 0.012 | 8.694 | 0 | 0 | 32 | M | 2 |  |  |  | ROZPOCET | [5 empty] | 0 | 0 | 0 | 0 | 0 | 2 | 0 | 16 | 246669305
|  |  | 690*1,05 |  |  |  | 724.5 | [14 empty] | VV | 2 | 2 | True | 0 | ROZPOCET
|  |  | Súčet |  |  |  | 724.5 | [14 empty] | VV | 2 | 4 | True | 1 | ROZPOCET
91 | K | 998771103 | Presun hmôt pre podlahy z dlaždíc v objektoch výšky nad 12 do 24 m |  |  | t | 23.648 | 0 |  | 0 |  |  |  | znížená |  | 0 | 0 | 0 | 0 | 0 | 16 | K | 2 |  |  |  | ROZPOCET | [5 empty] | 0 | 0 | 0 | 0 | 0 | 2 | 0 | 16 | -1993107404
| 776 - Podlahy povlakové | [8 empty] | 0 | [5 empty] | 0 |  | 5.2519 |  | 0 | 2 | D | 1 |  |  |  | ROZPOCET | [11 empty] | 0
92 | K | 776420010 | Lepenie podlahových soklov z PVC |  |  | m | 1430.88 | 0 |  | 0 |  |  |  | znížená |  | 0 | 4e-05 | 0.057235 | 0 | 0 | 16 | K | 2 |  |  |  | ROZPOCET | [5 empty] | 0 | 0 | 0 | 0 | 0 | 2 | 0 | 16 | -1589013243
|  |  | 4*(3,50+4,63)*2*22 |  |  |  | 1430.88 | [14 empty] | VV | 2 | 2 | True | 1 | ROZPOCET
93 | M | 2841291840 | Soklová lišta PVC |  |  | m | 1445.189 | 0 |  | 0 |  |  |  | znížená |  | 0 | 0.0005 | 0.72259 | 0 | 0 | 32 | M | 2 |  |  |  | ROZPOCET | [5 empty] | 0 | 0 | 0 | 0 | 0 | 2 | 0 | 16 | 1108767474
94 | K | 776541100 | Lepenie povlakových podláh PVC heterogénnych v pásoch |  |  | m2 | 1183.4 | 0 |  | 0 |  |  |  | znížená |  | 0 | 0.0003 | 0.35502 | 0 | 0 | 16 | K | 2 |  |  |  | ROZPOCET | [5 empty] | 0 | 0 | 0 | 0 | 0 | 2 | 0 | 16 | 2027690106
|  |  | 4*(15,96+3,92+5,06+16,08+15,96+3,92+5,06+16,08+15,96+3,92+5,06+16,08+16,08+3,92+5,06+15,29+14,89+3,92+5,06+16,08+16,08+3,92+5,06+16,08+16,08+3,92) |  |  |  | 1058 | [14 empty] | VV | 2 | 2 | True | 0 | ROZPOCET
|  |  | 4*(5,06+16,08+10,21) |  |  |  | 125.4 | [14 empty] | VV | 2 | 2 | True | 0 | ROZPOCET
|  |  | Súčet |  |  |  | 1183.4 | [14 empty] | VV | 2 | 4 | True | 1 | ROZPOCET
95 | M | 28413011101 | PVC podlaha Ecoplan Delta 2mm |  |  | m2 | 1218.902 | 0 |  | 0 |  |  |  | znížená |  | 0 | 0.0033 | 4.0224 | 0 | 0 | 32 | M | 2 |  |  |  | ROZPOCET | [5 empty] | 0 | 0 | 0 | 0 | 0 | 2 | 0 | 16 | -747893970
96 | K | 776990110 | Penetrovanie podkladu pred kladením povlakovýck podláh |  |  | m2 | 1183.4 | 0 |  | 0 |  |  |  | znížená |  | 0 | 8e-05 | 0.094672 | 0 | 0 | 16 | K | 2 |  |  |  | ROZPOCET | [5 empty] | 0 | 0 | 0 | 0 | 0 | 2 | 0 | 16 | -1687362219
97 | K | 776992200 | Príprava podkladu prebrúsením strojne brúskou na betón |  |  | m2 | 1183.4 | 0 |  | 0 |  |  |  | znížená |  | 0 | 0 | 0 | 0 | 0 | 16 | K | 2 |  |  |  | ROZPOCET | [5 empty] | 0 | 0 | 0 | 0 | 0 | 2 | 0 | 16 | -870531904
98 | K | 998776103 | Presun hmôt pre podlahy povlakové v objektoch výšky nad 12 do 24 m |  |  | t | 5.252 | 0 |  | 0 |  |  |  | znížená |  | 0 | 0 | 0 | 0 | 0 | 16 | K | 2 |  |  |  | ROZPOCET | [5 empty] | 0 | 0 | 0 | 0 | 0 | 2 | 0 | 16 | -733021876
| 781 - Dokončovacie práce a obklady | [8 empty] | 0 | [5 empty] | 0 |  | 25.7759 |  | 0 | 2 | D | 1 |  |  |  | ROZPOCET | [11 empty] | 0
99 | K | 781445207 | Montáž obkladov vnútor. stien z obkladačiek kladených do tmelu flexibilného veľ. 300x200 mm |  |  | m2 | 1062.048 | 0 |  | 0 |  |  |  | znížená |  | 0 | 0.00285 | 3.0268 | 0 | 0 | 16 | K | 2 |  |  |  | ROZPOCET | [5 empty] | 0 | 0 | 0 | 0 | 0 | 2 | 0 | 16 | -399361296
|  |  | 2336,98 |  |  |  | 2336.98 | [14 empty] | VV | 2 | 2 | True | 0 | ROZPOCET
|  |  | -1274,932 |  |  |  | -1274.932 | [14 empty] | VV | 2 | 2 | True | 0 | ROZPOCET
|  |  | Súčet |  |  |  | 1062.048 | [14 empty] | VV | 2 | 4 | True | 1 | ROZPOCET
100 | M | 5976582000 | Obkladačky keramické glazované jednofarebné hladké B 300x200 Ia |  |  | m2 | 1083.289 | 0 |  | 0 |  |  |  | znížená |  | 0 | 0.021 | 22.7491 | 0 | 0 | 32 | M | 2 |  |  |  | ROZPOCET | [5 empty] | 0 | 0 | 0 | 0 | 0 | 2 | 0 | 16 | -1411672110
101 | K | 998781103 | Presun hmôt pre obklady keramické v objektoch výšky nad 12 do 24 m |  |  | t | 25.776 | 0 |  | 0 |  |  |  | znížená |  | 0 | 0 | 0 | 0 | 0 | 16 | K | 2 |  |  |  | ROZPOCET | [5 empty] | 0 | 0 | 0 | 0 | 0 | 2 | 0 | 16 | 1166683799
| 783 - Nátery | [8 empty] | 0 | [5 empty] | 0 |  | 1.8503 |  | 0 | 2 | D | 1 |  |  |  | ROZPOCET | [11 empty] | 0
102 | K | 783812110 | Nátery olejové omietok stien dvojnás. 1x email a 2x plným tmel. |  |  | m2 | 398.04 | 0 |  | 0 |  |  |  | znížená |  | 0 | 0.001 | 0.39804 | 0 | 0 | 16 | K | 2 |  |  |  | ROZPOCET | [5 empty] | 0 | 0 | 0 | 0 | 0 | 2 | 0 | 16 | 1746466794
103 | K | 783812190 | Nátery olejové omietok stien napustením |  |  | m2 | 398.04 | 0 |  | 0 |  |  |  | znížená |  | 0 | 0.00019 | 0.075628 | 0 | 0 | 16 | K | 2 |  |  |  | ROZPOCET | [5 empty] | 0 | 0 | 0 | 0 | 0 | 2 | 0 | 16 | -1819761221
104 | K | 783894112 | Náter farbami ekologickými riediteľnými vodou PAMLATEXOM univerzálnym stropov dvojnásobný |  |  | m2 | 1720.74 | 0 |  | 0 |  |  |  | znížená |  | 0 | 0.0008 | 1.3766 | 0 | 0 | 16 | K | 2 |  |  |  | ROZPOCET | [5 empty] | 0 | 0 | 0 | 0 | 0 | 2 | 0 | 16 | 920063901
|  |  | 1544,96 |  |  |  | 1544.96 | [14 empty] | VV | 2 | 2 | True | 0 | ROZPOCET
|  |  | 175,78 |  |  |  | 175.78 | [14 empty] | VV | 2 | 2 | True | 0 | ROZPOCET
|  |  | Súčet |  |  |  | 1720.74 | [14 empty] | VV | 2 | 4 | True | 1 | ROZPOCET
| 784 - Dokončovacie práce - maľby | [8 empty] | 0 | [5 empty] | 0 |  | 2.4808 |  | 0 | 2 | D | 1 |  |  |  | ROZPOCET | [11 empty] | 0
105 | K | 784410100 | Penetrovanie jednonásobné jemnozrnných podkladov výšky do 3, 80 m |  |  | m2 | 5769.412 | 0 |  | 0 |  |  |  | znížená |  | 0 | 0.0001 | 0.57694 | 0 | 0 | 16 | K | 2 |  |  |  | ROZPOCET | [5 empty] | 0 | 0 | 0 | 0 | 0 | 2 | 0 | 16 | 614626726
|  |  | 1274,932 |  |  |  | 1274.932 | [14 empty] | VV | 2 | 2 | True | 0 | ROZPOCET
|  |  | 2*429,12 |  |  |  | 858.24 | [14 empty] | VV | 2 | 2 | True | 0 | ROZPOCET
|  |  | 2*429,48 |  |  |  | 858.96 | [14 empty] | VV | 2 | 2 | True | 0 | ROZPOCET
|  |  | 4*3*(3,50+4,63)*2*12 |  |  |  | 2341.44 | [14 empty] | VV | 2 | 2 | True | 0 | ROZPOCET
|  |  | 4*1,5*(36,32+36,32) |  |  |  | 435.84 | [14 empty] | VV | 2 | 2 | True | 0 | ROZPOCET
|  |  | Súčet |  |  |  | 5769.412 | [14 empty] | VV | 2 | 4 | True | 1 | ROZPOCET
106 | K | 784452471 | Maľby z maliarskych zmesí Primalex, Farmal, ručne nanášané tónované s bielym stropom dvojnásobné na jemnozrnný podklad výšky do 3, 80 m |  |  | m2 | 5769.412 | 0 |  | 0 |  |  |  | znížená |  | 0 | 0.00033 | 1.9039 | 0 | 0 | 16 | K | 2 |  |  |  | ROZPOCET | [5 empty] | 0 | 0 | 0 | 0 | 0 | 2 | 0 | 16 | -571192028
| OST - Ostatné práce | [8 empty] | 0 | [5 empty] | 0 |  | 0 |  | 0 | 4 | D | 0 |  |  |  | ROZPOCET | [11 empty] | 0
107 | K | 012 | Demontáž + Dodávka a montáž hasiacich prístrojov práškových |  |  | ks | 25 | 0 |  | 0 |  |  |  | znížená |  | 0 | 0 | 0 | 0 | 0 | 512 | K | 1 |  |  |  | ROZPOCET | [5 empty] | 0 | 0 | 0 | 0 | 0 | 2 | 0 | 512 | -2046191098
108 | K | 0121 | Protokol - meranie intenzity umelého osvetlenia |  |  | kpl | 1 | 0 |  | 0 |  |  |  | znížená |  | 0 | 0 | 0 | 0 | 0 | 512 | K | 1 |  |  |  | ROZPOCET | [5 empty] | 0 | 0 | 0 | 0 | 0 | 2 | 0 | 512 | -920675401
| VRN - Vedľajšie rozpočtové náklady | [8 empty] | 0 | [5 empty] | 0 |  | 0 |  | 0 | 5 | D | 0 |  |  |  | ROZPOCET | [11 empty] | 0
109 | K | 000400022 | Projektové práce - stavebná časť (stavebné objekty vrátane ich technického vybavenia). náklady na dokumentáciu skutočného zhotovenia stavby |  |  | eur | 1 | 0 |  | 0 |  |  |  | znížená |  | 0 | 0 | 0 | 0 | 0 | 1024 | K | 1 |  |  |  | ROZPOCET | [5 empty] | 0 | 0 | 0 | 0 | 0 | 2 | 0 | 1024 | -1225573963
|  |  | 1 |  |  |  | 1 | [14 empty] | VV | 1 | 2 | True | 0 | ROZPOCET
|  |  | Súčet |  |  |  | 1 | [14 empty] | VV | 1 | 4 | True | 1 | ROZPOCET
| VRN06 - Zariadenie staveniska | [8 empty] | 0 | [5 empty] | 0 |  | 0 |  | 0 | 5 | D | 1 |  |  |  | ROZPOCET | [11 empty] | 0
110 | K | 000600011 | Zariadenie staveniska - prevádzkové kancelárie,sklad na mater., výťah na presun materiálu aj osôb |  |  | eur | 1 | 0 |  | 0 |  |  |  | znížená |  | 0 | 0 | 0 | 0 | 0 | 1024 | K | 2 |  |  |  | ROZPOCET | [5 empty] | 0 | 0 | 0 | 0 | 0 | 2 | 0 | 1024 | 1124157056
| VP - Práce naviac | [8 empty] | 0 | [11 empty] | D | 0 |  |  |  | PN | [11 empty] | 0

## SO01.2B - SO01.B Zdravote...
| Hárok obsahuje: |  | 1) Krycí list rozpočtu |  | 2) Rekapitulácia rozpočtu |  |  | 3) Rozpočet |  |  | Späť na hárok: | Rekapitulácia stavby
optimalizované pre tlač zostáv vo formáte A4 - na výšku | [11 empty] | >> skryté stĺpce << | [9 empty] | {06242a5b-a0a1-41ce-9be8-98f2441f4161}
0
KRYCÍ LIST ROZPOČTU | [12 empty] | v --- nižšie sa nachádzajú doplnkové a pomocné údaje k zostavám --- v | [8 empty] | False
| Stavba: |  | REKONŠTRUKCIA ŠD HORSKÝ PARK EU BRATISLAVA , BLOK A
| Objekt: |  | SO01 - SO01 REKONŠTRUKCIA ŠD Horský Park EU Bratislava, BLOK A
| Časť: |  | SO01.2B - SO01.B Zdravotechnika - buracie práce A
| JKSO: | [7 empty] | KS:
| Miesto: |  | Prokopa Veľkého 41,Bratislava | [5 empty] | Dátum: |  | 11. 6. 2018
| Objednávateľ: | [7 empty] | IČO:
|  | EU,Dolnozemská cesta 1,Bratislava | [6 empty] | IČO DPH:
| Zhotoviteľ: | [7 empty] | IČO:
|  | Orintačný rozpočet | [6 empty] | IČO DPH:
| Projektant: | [7 empty] | IČO:
|  | Ing.Arch.Fukatsová G.,Atelier Modulor,Bratislava | [6 empty] | IČO DPH:
| Spracovateľ: | [7 empty] | IČO:
|  | Ing.Kalina | [6 empty] | IČO DPH:
Poznámka:
| Náklady z rozpočtu | [7 empty] | 0
| Ostatné náklady | [7 empty] | 0
| Cena bez DPH | [7 empty] | 0
| DPH | základná | 20% | z | 0 |  |  |  | 0
|  | znížená | 20% | z | 0 |  |  |  | 0
|  | zákl. prenesená | 20% | z | 0 |  |  |  | 0
|  | zníž. prenesená | 20% | z | 0 |  |  |  | 0
|  | nulová | 0% | z | 0 |  |  |  | 0
| Cena s DPH |  |  | v | EUR |  |  | 0
| Projektant |  |  |  |  | Spracovateľ
| Dátum a podpis: |  |  | Pečiatka |  | Dátum a podpis: |  |  |  | Pečiatka
| Objednávateľ |  |  |  |  | Zhotoviteľ
| Dátum a podpis: |  |  | Pečiatka |  | Dátum a podpis: |  |  |  | Pečiatka
REKAPITULÁCIA ROZPOČTU
Stavba: |  |  | REKONŠTRUKCIA ŠD HORSKÝ PARK EU BRATISLAVA , BLOK A
Objekt: |  |  | SO01 - SO01 REKONŠTRUKCIA ŠD Horský Park EU Bratislava, BLOK A
Časť: |  |  | SO01.2B - SO01.B Zdravotechnika - buracie práce A
Miesto: |  |  | Prokopa Veľkého 41,Bratislava |  |  |  | Dátum: |  | 11. 6. 2018
Objednávateľ: |  |  | EU,Dolnozemská cesta 1,Bratislava |  |  |  | Projektant: |  | Ing.Arch.Fukatsová G.,Atelier Modulor,Bratislava
Zhotoviteľ: |  |  | Orintačný rozpočet |  |  |  | Spracovateľ: |  | Ing.Kalina
Kód - Popis | [9 empty] | Cena celkom [EUR]
1) Náklady z rozpočtu | [9 empty] | 0 | [12 empty] | -1
| HSV - Práce a dodávky HSV | [8 empty] | 0
| 1 - Zemné práce | [8 empty] | 0
| 9 - Ostatné konštrukcie a práce-búranie | [8 empty] | 0
| PSV - Práce a dodávky PSV | [8 empty] | 0
| 713 - Izolácie tepelné | [8 empty] | 0
| 721 - Zdravotech. vnútorná kanalizácia | [8 empty] | 0
| 725 - Zdravotechnika - zariaď. predmety | [8 empty] | 0
2) Ostatné náklady | [9 empty] | 0 |  |  |  | DPH
| GZS | [8 empty] | 0 |  |  |  | znížená | [12 empty] | VRN | 0 | 0 | 0 | 0 | 0 | 2
| Projektové práce | [8 empty] | 0 |  |  |  | znížená | [12 empty] | VRN | 0 | 0 | 0 | 0 | 0 | 2
| Sťažené podmienky | [8 empty] | 0 |  |  |  | znížená | [12 empty] | VRN | 0 | 0 | 0 | 0 | 0 | 2
| Vplyv prostredia | [8 empty] | 0 |  |  |  | znížená | [12 empty] | VRN | 0 | 0 | 0 | 0 | 0 | 2
| Iné VRN | [8 empty] | 0 |  |  |  | znížená | [12 empty] | VRN | 0 | 0 | 0 | 0 | 0 | 2
| Kompletačná činnosť | [8 empty] | 0 |  |  |  | znížená | [12 empty] | KOMPLETACNA | 0 | 0 | 0 | 0 | 0 | 2
Celkové náklady za stavbu 1) + 2) | [7 empty] | 0
ROZPOČET
Stavba: |  |  | REKONŠTRUKCIA ŠD HORSKÝ PARK EU BRATISLAVA , BLOK A
Objekt: |  |  | SO01 - SO01 REKONŠTRUKCIA ŠD Horský Park EU Bratislava, BLOK A
Časť: |  |  | SO01.2B - SO01.B Zdravotechnika - buracie práce A
Miesto: |  |  | Prokopa Veľkého 41,Bratislava |  |  |  | Dátum: |  | 11. 6. 2018
Objednávateľ: |  |  | EU,Dolnozemská cesta 1,Bratislava |  |  |  | Projektant: |  | Ing.Arch.Fukatsová G.,Atelier Modulor,Bratislava
Zhotoviteľ: |  |  | Orintačný rozpočet |  |  |  | Spracovateľ: |  | Ing.Kalina
PČ | Typ | Kód | Popis |  |  | MJ | Množstvo | J.cena [EUR] |  | Cena celkom [EUR] |  |  | Poznámka | DPH | J. Nh [h] | Nh celkom [h] | J. hmotnosť [t] | Hmotnosť celkom [t] | J. suť [t] | Suť Celkom [t]
Náklady z rozpočtu | [9 empty] | 0 | [5 empty] | 0 |  | 0 |  | 6.5922 |  | D | -1 | [10 empty] | 0
| HSV - Práce a dodávky HSV | [8 empty] | 0 | [5 empty] | 0 |  | 0 |  | 0 | 1 | D | 0 |  |  |  | ROZPOCET | [6 empty] | 0
| 1 - Zemné práce | [8 empty] | 0 | [5 empty] | 0 |  | 0 |  | 0 | 1 | D | 1 |  |  |  | ROZPOCET | [6 empty] | 0
1 | K | 113107125 | Odstránenie podkladu alebo krytu do 200 m2 z kameniva hrubého drveného, hr.400-500mm, 0,720 t |  |  | m2 | 16 | 0 |  | 0 |  |  |  | znížená |  | 0 | 0 | 0 | 0 | 0 | 4 | K | 2 |  |  |  | ROZPOCET | 0 | 0 | 0 | 0 | 0 | 2 | 0 | 4 | 1837661188
2 | K | 113107131 | Odstránenie podkladu alebo krytu do 200 m2 z betónu prostého, hr. vrstvy do 150 mm 0,225 t |  |  | m2 | 16 | 0 |  | 0 |  |  |  | znížená |  | 0 | 0 | 0 | 0 | 0 | 4 | K | 2 |  |  |  | ROZPOCET | 0 | 0 | 0 | 0 | 0 | 2 | 0 | 4 | -1706470885
3 | K | 113107143 | Odstránenie podkladu alebo krytu asfaltového do 200 m2,hr.nad 100 do 150 mm 0,316 t |  |  | m2 | 16 | 0 |  | 0 |  |  |  | znížená |  | 0 | 0 | 0 | 0 | 0 | 4 | K | 2 |  |  |  | ROZPOCET | 0 | 0 | 0 | 0 | 0 | 2 | 0 | 4 | -1717171946
| 9 - Ostatné konštrukcie a práce-búranie | [8 empty] | 0 | [5 empty] | 0 |  | 0 |  | 0 | 1 | D | 1 |  |  |  | ROZPOCET | [6 empty] | 0
4 | K | 919735113 | Rezanie existujúceho asfaltového krytu alebo podkladu hľbky nad 100 do 150 mm |  |  | m | 16 | 0 |  | 0 |  |  |  | znížená |  | 0 | 0 | 0 | 0 | 0 | 4 | K | 2 |  |  |  | ROZPOCET | 0 | 0 | 0 | 0 | 0 | 2 | 0 | 4 | 104522238
5 | K | 969011131 | Vybúranie vodovodného, plynového a pod. vedenia,DN do 125 mm -0,037 t |  |  | m | 487 | 0 |  | 0 |  |  |  | znížená |  | 0 | 0 | 0 | 0 | 0 | 4 | K | 2 |  |  |  | ROZPOCET | 0 | 0 | 0 | 0 | 0 | 2 | 0 | 4 | 1224616257
6 | K | 969021111 | Vybúranie kanalizačného potrubia DN do 100 mm -0,037 t |  |  | m | 85 | 0 |  | 0 |  |  |  | znížená |  | 0 | 0 | 0 | 0 | 0 | 4 | K | 2 |  |  |  | ROZPOCET | 0 | 0 | 0 | 0 | 0 | 2 | 0 | 4 | -575468728
| PSV - Práce a dodávky PSV | [8 empty] | 0 | [5 empty] | 0 |  | 0 |  | 6.5922 | 2 | D | 0 |  |  |  | ROZPOCET | [6 empty] | 0
| 713 - Izolácie tepelné | [8 empty] | 0 | [5 empty] | 0 |  | 0 |  | 0 | 2 | D | 1 |  |  |  | ROZPOCET | [6 empty] | 0
7 | K | 713400811 | Odstránenie tepelnej izolácie potrubia povrchové úpravy oplechovanie potrubie 0,00510t |  |  | m2 | 58 | 0 |  | 0 |  |  |  | znížená |  | 0 | 0 | 0 | 0 | 0 | 16 | K | 2 |  |  |  | ROZPOCET | 0 | 0 | 0 | 0 | 0 | 2 | 0 | 16 | -199576015
| 721 - Zdravotech. vnútorná kanalizácia | [8 empty] | 0 | [5 empty] | 0 |  | 0 |  | 4.3646 | 2 | D | 1 |  |  |  | ROZPOCET | [6 empty] | 0
8 | K | 721140802 | Demontáž potrubia z liatinových rúr odpadového alebo dažďového do DN 100 0,01492t |  |  | m | 85 | 0 |  | 0 |  |  |  | znížená |  | 0 | 0 | 0 | 0 | 0 | 16 | K | 2 |  |  |  | ROZPOCET | 0 | 0 | 0 | 0 | 0 | 2 | 0 | 16 | -486143123
9 | K | 721140806 | Demontáž potrubia z liatinových rúr odpadového alebo dažďového nad 100 do DN 200, -0,03065t |  |  | m | 140 | 0 |  | 0 |  |  |  | znížená |  | 0 | 0 | 0 | 0.03065 | 4.291 | 16 | K | 2 |  |  |  | ROZPOCET | 0 | 0 | 0 | 0 | 0 | 2 | 0 | 16 | 1079549031
|  |  | 20*7 |  |  |  | 140 | [14 empty] | VV | 2 | 2 | True | 1 | ROZPOCET
10 | K | 721171809 | Demontáž potrubia z novodurových rúr odpadového alebo vetracieho nad 100 do D160, -0,00263t |  |  | m | 28 | 0 |  | 0 |  |  |  | znížená |  | 0 | 0 | 0 | 0.00263 | 0.07364 | 16 | K | 2 |  |  |  | ROZPOCET | 0 | 0 | 0 | 0 | 0 | 2 | 0 | 16 | 15399609
|  |  | 2,0*14 |  |  |  | 28 | [14 empty] | VV | 2 | 2 | True | 1 | ROZPOCET
| 725 - Zdravotechnika - zariaď. predmety | [8 empty] | 0 | [5 empty] | 0 |  | 0 |  | 2.2276 | 2 | D | 1 |  |  |  | ROZPOCET | [6 empty] | 0
11 | K | 725110814 | Demontáž záchoda odsávacieho alebo kombi, -0,03420t |  |  | súb. | 24 | 0 |  | 0 |  |  |  | znížená |  | 0 | 0 | 0 | 0.0342 | 0.8208 | 16 | K | 2 |  |  |  | ROZPOCET | 0 | 0 | 0 | 0 | 0 | 2 | 0 | 16 | -444879486
|  |  | 4*6 |  |  |  | 24 | [14 empty] | VV | 2 | 2 | True | 1 | ROZPOCET
12 | K | 725210821 | Demontáž umývadiel alebo umývadielok bez výtokovej armatúry, -0,01946t |  |  | súb. | 36 | 0 |  | 0 |  |  |  | znížená |  | 0 | 0 | 0 | 0.01946 | 0.70056 | 16 | K | 2 |  |  |  | ROZPOCET | 0 | 0 | 0 | 0 | 0 | 2 | 0 | 16 | -441633112
|  |  | 4*9 |  |  |  | 36 | [14 empty] | VV | 2 | 2 | True | 1 | ROZPOCET
13 | K | 725240812 | Demontáž sprchovej kabíny a misy bez výtokových armatúr mís, -0,02450t |  |  | súb. | 20 | 0 |  | 0 |  |  |  | znížená |  | 0 | 0 | 0 | 0.0245 | 0.49 | 16 | K | 2 |  |  |  | ROZPOCET | 0 | 0 | 0 | 0 | 0 | 2 | 0 | 16 | 556531308
|  |  | 4*5 |  |  |  | 20 | [14 empty] | VV | 2 | 2 | True | 1 | ROZPOCET
14 | K | 725820810 | Demontáž batérie drezovej, umývadlovej nástennej, -0,0026t |  |  | súb. | 36 | 0 |  | 0 |  |  |  | znížená |  | 0 | 0 | 0 | 0.0026 | 0.0936 | 16 | K | 2 |  |  |  | ROZPOCET | 0 | 0 | 0 | 0 | 0 | 2 | 0 | 16 | -269101524
|  |  | 4*9 |  |  |  | 36 | [14 empty] | VV | 2 | 2 | True | 1 | ROZPOCET
15 | K | 725840870 | Demontáž batérie vaňovej, sprchovej nástennej, -0,00225t |  |  | ks | 20 | 0 |  | 0 |  |  |  | znížená |  | 0 | 0 | 0 | 0.00225 | 0.045 | 16 | K | 2 |  |  |  | ROZPOCET | 0 | 0 | 0 | 0 | 0 | 2 | 0 | 16 | -209870552
|  |  | 4*5 |  |  |  | 20 | [14 empty] | VV | 2 | 2 | True | 1 | ROZPOCET
16 | K | 725840873 | Demontáž príslušenstva pre sprchové batérie, držiak na sprchu, -0,00113t |  |  | ks | 20 | 0 |  | 0 |  |  |  | znížená |  | 0 | 0 | 0 | 0.00113 | 0.0226 | 16 | K | 2 |  |  |  | ROZPOCET | 0 | 0 | 0 | 0 | 0 | 2 | 0 | 16 | 2076585582
17 | K | 725860820 | Demontáž jednoduchej zápachovej uzávierky pre zariaďovacie predmety, umývadlá, drezy, práčky -0,00085t |  |  | ks | 36 | 0 |  | 0 |  |  |  | znížená |  | 0 | 0 | 0 | 0.00085 | 0.0306 | 16 | K | 2 |  |  |  | ROZPOCET | 0 | 0 | 0 | 0 | 0 | 2 | 0 | 16 | -1160194060
|  |  | 4*9 |  |  |  | 36 | [14 empty] | VV | 2 | 2 | True | 1 | ROZPOCET
18 | K | 725860822 | Demontáž zápachovej uzávierky pre zariaďovacie predmety, vane, sprchy -0,00122t |  |  | ks | 20 | 0 |  | 0 |  |  |  | znížená |  | 0 | 0 | 0 | 0.00122 | 0.0244 | 16 | K | 2 |  |  |  | ROZPOCET | 0 | 0 | 0 | 0 | 0 | 2 | 0 | 16 | -1180438962
|  |  | 4*5 |  |  |  | 20 | [14 empty] | VV | 2 | 2 | True | 1 | ROZPOCET
| VP - Práce naviac | [8 empty] | 0 | [11 empty] | D | 0 |  |  |  | PN | [6 empty] | 0

## SO01.2A - SO01.2 Zdravot...
| Hárok obsahuje: |  | 1) Krycí list rozpočtu |  | 2) Rekapitulácia rozpočtu |  |  | 3) Rozpočet |  |  | Späť na hárok: | Rekapitulácia stavby
optimalizované pre tlač zostáv vo formáte A4 - na výšku | [11 empty] | >> skryté stĺpce << | [9 empty] | {9d5ada65-158e-448b-9c25-b6af4376551d}
0
KRYCÍ LIST ROZPOČTU | [12 empty] | v --- nižšie sa nachádzajú doplnkové a pomocné údaje k zostavám --- v | [8 empty] | False
| Stavba: |  | REKONŠTRUKCIA ŠD HORSKÝ PARK EU BRATISLAVA , BLOK A
| Objekt: |  | SO01 - SO01 REKONŠTRUKCIA ŠD Horský Park EU Bratislava, BLOK A
| Časť: |  | SO01.2A - SO01.2 Zdravotechnika A
| JKSO: | [7 empty] | KS:
| Miesto: |  | Prokopa Veľkého 41,Bratislava | [5 empty] | Dátum: |  | 11. 6. 2018
| Objednávateľ: | [7 empty] | IČO:
|  | EU,Dolnozemská cesta 1,Bratislava | [6 empty] | IČO DPH:
| Zhotoviteľ: | [7 empty] | IČO:
|  | Orintačný rozpočet | [6 empty] | IČO DPH:
| Projektant: | [7 empty] | IČO:
|  | Ing.Arch.Fukatsová G.,Atelier Modulor,Bratislava | [6 empty] | IČO DPH:
| Spracovateľ: | [7 empty] | IČO:
|  | Ing.Kalina | [6 empty] | IČO DPH:
Poznámka:
| Náklady z rozpočtu | [7 empty] | 0
| Ostatné náklady | [7 empty] | 0
| Cena bez DPH | [7 empty] | 0
| DPH | základná | 20% | z | 0 |  |  |  | 0
|  | znížená | 20% | z | 0 |  |  |  | 0
|  | zákl. prenesená | 20% | z | 0 |  |  |  | 0
|  | zníž. prenesená | 20% | z | 0 |  |  |  | 0
|  | nulová | 0% | z | 0 |  |  |  | 0
| Cena s DPH |  |  | v | EUR |  |  | 0
| Projektant |  |  |  |  | Spracovateľ
| Dátum a podpis: |  |  | Pečiatka |  | Dátum a podpis: |  |  |  | Pečiatka
| Objednávateľ |  |  |  |  | Zhotoviteľ
| Dátum a podpis: |  |  | Pečiatka |  | Dátum a podpis: |  |  |  | Pečiatka
REKAPITULÁCIA ROZPOČTU
Stavba: |  |  | REKONŠTRUKCIA ŠD HORSKÝ PARK EU BRATISLAVA , BLOK A
Objekt: |  |  | SO01 - SO01 REKONŠTRUKCIA ŠD Horský Park EU Bratislava, BLOK A
Časť: |  |  | SO01.2A - SO01.2 Zdravotechnika A
Miesto: |  |  | Prokopa Veľkého 41,Bratislava |  |  |  | Dátum: |  | 11. 6. 2018
Objednávateľ: |  |  | EU,Dolnozemská cesta 1,Bratislava |  |  |  | Projektant: |  | Ing.Arch.Fukatsová G.,Atelier Modulor,Bratislava
Zhotoviteľ: |  |  | Orintačný rozpočet |  |  |  | Spracovateľ: |  | Ing.Kalina
Kód - Popis | [9 empty] | Cena celkom [EUR]
1) Náklady z rozpočtu | [9 empty] | 0 | [12 empty] | -1
| HSV - HSV | [8 empty] | 0
| 1 - Zemné práce | [8 empty] | 0
| 4 - Vodorovné konštrukcie | [8 empty] | 0
| 5 - Komunikácie | [8 empty] | 0
| 8 - Rúrové vedenie | [8 empty] | 0
| 99 - Presun hmôt HSV | [8 empty] | 0
| PSV - Práce a dodávky PSV | [8 empty] | 0
| 713 - Izolácie tepelné | [8 empty] | 0
| 721 - Zdravotech. vnútorná kanalizácia | [8 empty] | 0
| 722 - Zdravotechnika - vnútorný vodovod | [8 empty] | 0
| 725 - Zdravotechnika - zariaď. predmety | [8 empty] | 0
| OST - Ostatné práce | [8 empty] | 0
| VRN - Vedľajšie rozpočtové náklady | [8 empty] | 0
2) Ostatné náklady | [9 empty] | 0 |  |  |  | DPH
| GZS | [8 empty] | 0 |  |  |  | znížená | [12 empty] | VRN | 0 | 0 | 0 | 0 | 0 | 2
| Projektové práce | [8 empty] | 0 |  |  |  | znížená | [12 empty] | VRN | 0 | 0 | 0 | 0 | 0 | 2
| Sťažené podmienky | [8 empty] | 0 |  |  |  | znížená | [12 empty] | VRN | 0 | 0 | 0 | 0 | 0 | 2
| Vplyv prostredia | [8 empty] | 0 |  |  |  | znížená | [12 empty] | VRN | 0 | 0 | 0 | 0 | 0 | 2
| Iné VRN | [8 empty] | 0 |  |  |  | znížená | [12 empty] | VRN | 0 | 0 | 0 | 0 | 0 | 2
| Kompletačná činnosť | [8 empty] | 0 |  |  |  | znížená | [12 empty] | KOMPLETACNA | 0 | 0 | 0 | 0 | 0 | 2
Celkové náklady za stavbu 1) + 2) | [7 empty] | 0
ROZPOČET
Stavba: |  |  | REKONŠTRUKCIA ŠD HORSKÝ PARK EU BRATISLAVA , BLOK A
Objekt: |  |  | SO01 - SO01 REKONŠTRUKCIA ŠD Horský Park EU Bratislava, BLOK A
Časť: |  |  | SO01.2A - SO01.2 Zdravotechnika A
Miesto: |  |  | Prokopa Veľkého 41,Bratislava |  |  |  | Dátum: |  | 11. 6. 2018
Objednávateľ: |  |  | EU,Dolnozemská cesta 1,Bratislava |  |  |  | Projektant: |  | Ing.Arch.Fukatsová G.,Atelier Modulor,Bratislava
Zhotoviteľ: |  |  | Orintačný rozpočet |  |  |  | Spracovateľ: |  | Ing.Kalina
PČ | Typ | Kód | Popis |  |  | MJ | Množstvo | J.cena [EUR] |  | Cena celkom [EUR] |  |  | Poznámka | DPH | J. Nh [h] | Nh celkom [h] | J. hmotnosť [t] | Hmotnosť celkom [t] | J. suť [t] | Suť Celkom [t]
Náklady z rozpočtu | [9 empty] | 0 | [5 empty] | 0 |  | 0.02716 |  | 0 |  | D | -1 | [10 empty] | 0
| HSV - HSV | [8 empty] | 0 | [5 empty] | 0 |  | 0 |  | 0 | 1 | D | 0 |  |  |  | ROZPOCET | [6 empty] | 0
| 1 - Zemné práce | [8 empty] | 0 | [5 empty] | 0 |  | 0 |  | 0 | 1 | D | 1 |  |  |  | ROZPOCET | [6 empty] | 0
1 | K | 132201102 | Výkop ryhy do šírky 600 mm v horn.3 nad 100 m3 |  |  | m3 | 92.5 | 0 |  | 0 |  |  |  | znížená |  | 0 | 0 | 0 | 0 | 0 | 4 | K | 2 |  |  |  | ROZPOCET | 0 | 0 | 0 | 0 | 0 | 2 | 0 | 4 | -367277308
|  |  | 92,5 |  |  |  | 92.5 | [14 empty] | VV | 2 | 2 | True | 0 | ROZPOCET
|  |  | Súčet |  |  |  | 92.5 | [14 empty] | VV | 2 | 4 | True | 1 | ROZPOCET
2 | K | 132201109 | Príplatok k cene za lepivosť horniny 3 |  |  | m3 | 27.75 | 0 |  | 0 |  |  |  | znížená |  | 0 | 0 | 0 | 0 | 0 | 4 | K | 2 |  |  |  | ROZPOCET | 0 | 0 | 0 | 0 | 0 | 2 | 0 | 4 | 1880741381
|  |  | 92,5*0,3 |  |  |  | 27.75 | [14 empty] | VV | 2 | 2 | True | 0 | ROZPOCET
|  |  | Súčet |  |  |  | 27.75 | [14 empty] | VV | 2 | 4 | True | 1 | ROZPOCET
3 | K | 162601102 | Vodorovné premiestnenie výkopku tr.1-4 do 5000 m |  |  | m3 | 92.5 | 0 |  | 0 |  |  |  | znížená |  | 0 | 0 | 0 | 0 | 0 | 4 | K | 2 |  |  |  | ROZPOCET | 0 | 0 | 0 | 0 | 0 | 2 | 0 | 4 | -58778474
|  |  | 92,5 |  |  |  | 92.5 | [14 empty] | VV | 2 | 2 | True | 0 | ROZPOCET
|  |  | Súčet |  |  |  | 92.5 | [14 empty] | VV | 2 | 4 | True | 1 | ROZPOCET
4 | K | 171201201 | Uloženie sypaniny na skládky do 100 m3 |  |  | m3 | 54.3 | 0 |  | 0 |  |  |  | znížená |  | 0 | 0 | 0 | 0 | 0 | 4 | K | 2 |  |  |  | ROZPOCET | 0 | 0 | 0 | 0 | 0 | 2 | 0 | 4 | 1374357227
5 | K | 174101101 | Zásyp sypaninou so zhutnením jám, šachiet, rýh, zárezov alebo okolo objektov v týchto vykopávkach |  |  | M3 | 91 | 0 |  | 0 |  |  |  | znížená |  | 0 | 0 | 0 | 0 | 0 | 4 | K | 2 |  |  |  | ROZPOCET | 0 | 0 | 0 | 0 | 0 | 2 | 0 | 4 | 1475898003
6 | M | 5833755100 | Štrkopiesok preddrvený 0-63 B výkop v ceste, v hosp.budove |  |  | m3 | 36.3 | 0 |  | 0 |  |  |  | znížená |  | 0 | 0 | 0 | 0 | 0 | 8 | M | 2 |  |  |  | ROZPOCET | 0 | 0 | 0 | 0 | 0 | 2 | 0 | 4 | -1747952379
7 | K | 175101101 | Obsyp potrubia sypaninou z vhodných hornín 1 až 4 bez prehodenia sypaniny |  |  | m3 | 40.8 | 0 |  | 0 |  |  |  | znížená |  | 0 | 0 | 0 | 0 | 0 | 4 | K | 2 |  |  |  | ROZPOCET | 0 | 0 | 0 | 0 | 0 | 2 | 0 | 4 | 676663789
8 | M | 5833743700 | Štrkopiesok preddrvený 0-16 N |  |  | m3 | 40.8 | 0 |  | 0 |  |  |  | znížená |  | 0 | 0 | 0 | 0 | 0 | 8 | M | 2 |  |  |  | ROZPOCET | 0 | 0 | 0 | 0 | 0 | 2 | 0 | 4 | 1985101756
9 | K | MAG 011 | Poplatok za skládkovanie zeminy |  |  | t | 168.35 | 0 |  | 0 |  |  |  | znížená |  | 0 | 0 | 0 | 0 | 0 | 4 | K | 2 |  |  |  | ROZPOCET | 0 | 0 | 0 | 0 | 0 | 2 | 0 | 4 | 475393332
|  |  | 92,5*1,3*1,4 |  |  |  | 168.35 | [14 empty] | VV | 2 | 2 | True | 0 | ROZPOCET
|  |  | Súčet |  |  |  | 168.35 | [14 empty] | VV | 2 | 4 | True | 1 | ROZPOCET
| 4 - Vodorovné konštrukcie | [8 empty] | 0 | [5 empty] | 0 |  | 0 |  | 0 | 1 | D | 1 |  |  |  | ROZPOCET | [6 empty] | 0
10 | K | 451572111 | Lôžko pod potrubie, stoky a drobné objekty, v otvorenom výkope z kameniva drobného ťaženého 0-4 mm |  |  | m3 | 16.89 | 0 |  | 0 |  |  |  | znížená |  | 0 | 0 | 0 | 0 | 0 | 4 | K | 2 |  |  |  | ROZPOCET | 0 | 0 | 0 | 0 | 0 | 2 | 0 | 4 | 145816279
| 5 - Komunikácie | [8 empty] | 0 | [5 empty] | 0 |  | 0 |  | 0 | 1 | D | 1 |  |  |  | ROZPOCET | [6 empty] | 0
11 | K | 564861111 | Podklad zo štrkodrviny s rozprestrením a zhutnením,hr.po zhutnení 200 mm |  |  | m2 | 16 | 0 |  | 0 |  |  |  | znížená |  | 0 | 0 | 0 | 0 | 0 | 4 | K | 2 |  |  |  | ROZPOCET | 0 | 0 | 0 | 0 | 0 | 2 | 0 | 4 | 1394096489
12 | K | 564871111 | Podklad zo štrkodrviny s rozprestrením a zhutnením,hr.po zhutnení 250 mm |  |  | m2 | 16 | 0 |  | 0 |  |  |  | znížená |  | 0 | 0 | 0 | 0 | 0 | 4 | K | 2 |  |  |  | ROZPOCET | 0 | 0 | 0 | 0 | 0 | 2 | 0 | 4 | 1757297571
13 | K | 565171211 | Podklad z kam. obal. asfaltom v pruhu šírky nad 3 m tr. I. po zhutnení hr. 100 mm |  |  | M2 | 16 | 0 |  | 0 |  |  |  | znížená |  | 0 | 0 | 0 | 0 | 0 | 4 | K | 2 |  |  |  | ROZPOCET | 0 | 0 | 0 | 0 | 0 | 2 | 0 | 4 | -1314530252
14 | K | 567115113 | Podklad z prostého betónu tr. C 8/10 hr.100 mm |  |  | m2 | 16 | 0 |  | 0 |  |  |  | znížená |  | 0 | 0 | 0 | 0 | 0 | 4 | K | 2 |  |  |  | ROZPOCET | 0 | 0 | 0 | 0 | 0 | 2 | 0 | 4 | -953476933
15 | K | 573111111 | Postrek asfaltový infiltračný s posypom kamenivom z asfaltu cestného v množstve 0,60 kg/m2 |  |  | m2 | 16 | 0 |  | 0 |  |  |  | znížená |  | 0 | 0 | 0 | 0 | 0 | 4 | K | 2 |  |  |  | ROZPOCET | 0 | 0 | 0 | 0 | 0 | 2 | 0 | 4 | 2106810091
| 8 - Rúrové vedenie | [8 empty] | 0 | [5 empty] | 0 |  | 0 |  | 0 | 1 | D | 1 |  |  |  | ROZPOCET | [6 empty] | 0
16 | K | 47645454 | MONTAZ A DODAVKA BETONO. LAPAČ TUKOV A OLEJOV Q=4L/S typ Klartec + podkladna žel.bet.doska resp.ekvivalent |  |  | ks | 1 | 0 |  | 0 |  |  |  | znížená |  | 0 | 0 | 0 | 0 | 0 | 4 | K | 2 |  |  |  | ROZPOCET | 0 | 0 | 0 | 0 | 0 | 2 | 0 | 4 | -1369186969
17 | K | 857241121 | Montáž liatin. tvarovky jednoosovej na potrubí z rúr hrdlových DN 80 |  |  | ks | 1.98 | 0 |  | 0 |  |  |  | znížená |  | 0 | 0 | 0 | 0 | 0 | 4 | K | 2 |  |  |  | ROZPOCET | 0 | 0 | 0 | 0 | 0 | 2 | 0 | 4 | -2112637681
18 | M | 422845333555 | Vodárenské armatúry navrtavcí pás s prírubou DN80-D63 (DN50) |  |  | ks | 1 | 0 |  | 0 |  |  |  | znížená |  | 0 | 0 | 0 | 0 | 0 | 8 | M | 2 |  |  |  | ROZPOCET | 0 | 0 | 0 | 0 | 0 | 2 | 0 | 4 | -1759341252
19 | M | 3194900139 | Vodárenské armatúry špeciálna priruba-Systém 2000 DN 50/63 |  |  | ks | 1 | 0 |  | 0 |  |  |  | znížená |  | 0 | 0 | 0 | 0 | 0 | 8 | M | 2 |  |  |  | ROZPOCET | 0 | 0 | 0 | 0 | 0 | 2 | 0 | 4 | 345022391
20 | K | 871211121 | Montáž potrubia z tlakových polyetylénových rúrok priemeru 63 mm |  |  | m | 10 | 0 |  | 0 |  |  |  | znížená |  | 0 | 0 | 0 | 0 | 0 | 4 | K | 2 |  |  |  | ROZPOCET | 0 | 0 | 0 | 0 | 0 | 2 | 0 | 4 | -1411428836
21 | M | 2861118300 | Rúrka novodurová ťahaná RPE 63x10,5 mm |  |  | m | 10.2 | 0 |  | 0 |  |  |  | znížená |  | 0 | 0 | 0 | 0 | 0 | 8 | M | 2 |  |  |  | ROZPOCET | 0 | 0 | 0 | 0 | 0 | 2 | 0 | 4 | -1878833160
22 | K | 871313121 | Montáž potrubia z kanalizačných rúr z tvrdého PVC tesn. gumovým krúžkom v skl. do 20% DN 150 |  |  | m | 28 | 0 |  | 0 |  |  |  | znížená |  | 0 | 0 | 0 | 0 | 0 | 4 | K | 2 |  |  |  | ROZPOCET | 0 | 0 | 0 | 0 | 0 | 2 | 0 | 4 | 249099498
23 | M | 2861103400 | Rúrka kanalizačná hrdlová z PVC 150x4,2x5000 mm SN4 |  |  | ks | 6 | 0 |  | 0 |  |  |  | znížená |  | 0 | 0 | 0 | 0 | 0 | 8 | M | 2 |  |  |  | ROZPOCET | 0 | 0 | 0 | 0 | 0 | 2 | 0 | 4 | -1203509072
24 | K | 871353121 | Montáž potrubia z kanalizačných rúr z tvrdého PVC tesn. gumovým krúžkom v skl. do 20% DN 200 |  |  | m | 16 | 0 |  | 0 |  |  |  | znížená |  | 0 | 0 | 0 | 0 | 0 | 4 | K | 2 |  |  |  | ROZPOCET | 0 | 0 | 0 | 0 | 0 | 2 | 0 | 4 | 2143952523
25 | M | 28611034001 | Rúrka kanalizačná hrdlová z PVC 200x4,9x5000 mm SN4 |  |  | ks | 4 | 0 |  | 0 |  |  |  | znížená |  | 0 | 0 | 0 | 0 | 0 | 8 | M | 2 |  |  |  | ROZPOCET | 0 | 0 | 0 | 0 | 0 | 2 | 0 | 4 | -1635084121
26 | K | 877355122 | Montáž nalepovacej odbočnej tvarovky na potrubí z kanalizačných rúr z PVC DN 200 |  |  | ks | 3 | 0 |  | 0 |  |  |  | znížená |  | 0 | 0 | 0 | 0 | 0 | 4 | K | 2 |  |  |  | ROZPOCET | 0 | 0 | 0 | 0 | 0 | 2 | 0 | 4 | 828626596
27 | M | 2862300500 | PVC-vsadená odbočka DN200 do potrubia max.DN300(podla skutočnosti) |  |  | ks | 3 | 0 |  | 0 |  |  |  | znížená |  | 0 | 0 | 0 | 0 | 0 | 8 | M | 2 |  |  |  | ROZPOCET | 0 | 0 | 0 | 0 | 0 | 2 | 0 | 4 | -659394995
28 | K | 891241111 | Montáž vodovodného posúvača s osadením zemnej súpravy (bez poklopov) DN 80 |  |  | ks | 6.99 | 0 |  | 0 |  |  |  | znížená |  | 0 | 0 | 0 | 0 | 0 | 4 | K | 2 |  |  |  | ROZPOCET | 0 | 0 | 0 | 0 | 0 | 2 | 0 | 4 | -132324546
29 | M | 422236261 | Šupatko do zeme DN50 |  |  | ks | 1 | 0 |  | 0 |  |  |  | znížená |  | 0 | 0 | 0 | 0 | 0 | 8 | M | 2 |  |  |  | ROZPOCET | 0 | 0 | 0 | 0 | 0 | 2 | 0 | 4 | -1266262558
30 | M | 4229135200 | Poklop Y 4504 - posúvačový |  |  | ks | 1 | 0 |  | 0 |  |  |  | znížená |  | 0 | 0 | 0 | 0 | 0 | 8 | M | 2 |  |  |  | ROZPOCET | 0 | 0 | 0 | 0 | 0 | 2 | 0 | 4 | -118820880
31 | M | 422913520 | Poklop Y 4504 - posúvačový-pre signal.kábel |  |  | ks | 2 | 0 |  | 0 |  |  |  | znížená |  | 0 | 0 | 0 | 0 | 0 | 8 | M | 2 |  |  |  | ROZPOCET | 0 | 0 | 0 | 0 | 0 | 2 | 0 | 4 | 419543525
32 | M | 4229123000 | Súprava zemná posúvačová Y 1020 D 80 mm |  |  | ks | 3 | 0 |  | 0 |  |  |  | znížená |  | 0 | 0 | 0 | 0 | 0 | 8 | M | 2 |  |  |  | ROZPOCET | 0 | 0 | 0 | 0 | 0 | 2 | 0 | 4 | 1264115847
33 | K | 892241111 | Ostatné práce na rúrovom vedení, tlakové skúšky vodovodného potrubia DN do 80 |  |  | m | 10 | 0 |  | 0 |  |  |  | znížená |  | 0 | 0 | 0 | 0 | 0 | 4 | K | 2 |  |  |  | ROZPOCET | 0 | 0 | 0 | 0 | 0 | 2 | 0 | 4 | 1340960073
34 | K | 892273111 | Preplach a dezinfekcia vodovodného potrubia DN od 80 do 125 |  |  | m | 10 | 0 |  | 0 |  |  |  | znížená |  | 0 | 0 | 0 | 0 | 0 | 4 | K | 2 |  |  |  | ROZPOCET | 0 | 0 | 0 | 0 | 0 | 2 | 0 | 4 | -1369671754
35 | K | 892351000 | Skúška tesnosti kanalizácie D 200 |  |  | m | 44 | 0 |  | 0 |  |  |  | znížená |  | 0 | 0 | 0 | 0 | 0 | 4 | K | 2 |  |  |  | ROZPOCET | 0 | 0 | 0 | 0 | 0 | 2 | 0 | 4 | 656919932
36 | K | 892372111 | Zabezpečenie koncov vodovodného potrubia pri tlakových skúškach DN do 300 |  |  | ks | 2 | 0 |  | 0 |  |  |  | znížená |  | 0 | 0 | 0 | 0 | 0 | 4 | K | 2 |  |  |  | ROZPOCET | 0 | 0 | 0 | 0 | 0 | 2 | 0 | 4 | 1700899122
37 | K | 894411121 | Zhotovenie šachty kanalizačnej s obložením dna betónom tr. C 25/30 DN n. 200-300 |  |  | ks | 4 | 0 |  | 0 |  |  |  | znížená |  | 0 | 0 | 0 | 0 | 0 | 4 | K | 2 |  |  |  | ROZPOCET | 0 | 0 | 0 | 0 | 0 | 2 | 0 | 4 | 787672921
38 | M | 5922470220 | Vyrovnávací prstenec TBW 625/100 TECHNO TIP |  |  | ks | 8 | 0 |  | 0 |  |  |  | znížená |  | 0 | 0 | 0 | 0 | 0 | 8 | M | 2 |  |  |  | ROZPOCET | 0 | 0 | 0 | 0 | 0 | 2 | 0 | 4 | 1550701671
39 | M | 592243800 | Prefabrikát betónový-vstupná šachta DN1000, výška500mm |  |  | kus | 4 | 0 |  | 0 |  |  |  | znížená |  | 0 | 0 | 0 | 0 | 0 | 8 | M | 2 |  |  |  | ROZPOCET | 0 | 0 | 0 | 0 | 0 | 2 | 0 | 4 | 1706634952
40 | M | 592246500 | Prefabrikát betónový-kónus TBS 1-57 Ms 57,6x100/60x9 |  |  | kus | 6 | 0 |  | 0 |  |  |  | znížená |  | 0 | 0 | 0 | 0 | 0 | 8 | M | 2 |  |  |  | ROZPOCET | 0 | 0 | 0 | 0 | 0 | 2 | 0 | 4 | 213777809
41 | K | 899104111 | Osadenie poklopu liatinového a oceľového vrátane rámu hmotn. nad 150 kg |  |  | ks | 4 | 0 |  | 0 |  |  |  | znížená |  | 0 | 0 | 0 | 0 | 0 | 4 | K | 2 |  |  |  | ROZPOCET | 0 | 0 | 0 | 0 | 0 | 2 | 0 | 4 | -1060539245
42 | M | 552421510 | Poklop vstupný-nosnosť 40T D60 vr. náteru 1x Z, 2xV |  |  | kus | 4 | 0 |  | 0 |  |  |  | znížená |  | 0 | 0 | 0 | 0 | 0 | 8 | M | 2 |  |  |  | ROZPOCET | 0 | 0 | 0 | 0 | 0 | 2 | 0 | 4 | 1574481946
43 | K | 899721111 | Vyhľadávací vodič na potrubí PVC DN do 150 mm |  |  | m | 12 | 0 |  | 0 |  |  |  | znížená |  | 0 | 0 | 0 | 0 | 0 | 4 | K | 2 |  |  |  | ROZPOCET | 0 | 0 | 0 | 0 | 0 | 2 | 0 | 4 | 82434572
| 99 - Presun hmôt HSV | [8 empty] | 0 | [5 empty] | 0 |  | 0 |  | 0 | 1 | D | 1 |  |  |  | ROZPOCET | [6 empty] | 0
44 | K | 998276101 | Presun hmôt pre rúrové vedenie hĺbené z rúr z plast. hmôt alebo sklolamin. v otvorenom výkope |  |  | t | 52.6 | 0 |  | 0 |  |  |  | znížená |  | 0 | 0 | 0 | 0 | 0 | 4 | K | 2 |  |  |  | ROZPOCET | 0 | 0 | 0 | 0 | 0 | 2 | 0 | 4 | 1323427839
| PSV - Práce a dodávky PSV | [8 empty] | 0 | [5 empty] | 0 |  | 0.02716 |  | 0 | 2 | D | 0 |  |  |  | ROZPOCET | [6 empty] | 0
| 713 - Izolácie tepelné | [8 empty] | 0 | [5 empty] | 0 |  | 0 |  | 0 | 2 | D | 1 |  |  |  | ROZPOCET | [6 empty] | 0
45 | K | 713482142569 | Montáž trubíc z EPDM,hr.-10-32,vnút.priemer 16-73 |  |  | m | 2392 | 0 |  | 0 |  |  |  | znížená |  | 0 | 0 | 0 | 0 | 0 | 16 | K | 2 |  |  |  | ROZPOCET | 0 | 0 | 0 | 0 | 0 | 2 | 0 | 16 | -1988764210
46 | M | 28377415551 | Izolácia Trubice napr.Tubolit 28/13-DG (60) ARC-0052 Armacell AZ FLEX po |  |  | m | 10 | 0 |  | 0 |  |  |  | znížená |  | 0 | 0 | 0 | 0 | 0 | 32 | M | 2 |  |  |  | ROZPOCET | 0 | 0 | 0 | 0 | 0 | 2 | 0 | 16 | 906050737
47 | M | 2837741583 | Izolácia Trubice napr.Tubolit 48/13-DG (24) ARC-0067 Armacell AZ FLEX po |  |  | m | 28 | 0 |  | 0 |  |  |  | znížená |  | 0 | 0 | 0 | 0 | 0 | 32 | M | 2 |  |  |  | ROZPOCET | 0 | 0 | 0 | 0 | 0 | 2 | 0 | 16 | 249456500
48 | M | 28377415421 | Izolácia Trubice napr.Tubolit 16/10-DG (72) ARC-0051 Armacell AZ FLEX ph |  |  | m | 112 | 0 |  | 0 |  |  |  | znížená |  | 0 | 0 | 0 | 0 | 0 | 32 | M | 2 |  |  |  | ROZPOCET | 0 | 0 | 0 | 0 | 0 | 2 | 0 | 16 | -321480646
49 | M | 283774154298998 | Izolácia Trubice napr.Tubolit 22/13-DG (72) ARC-0051 Armacell AZ FLEX ph |  |  | m | 904 | 0 |  | 0 |  |  |  | znížená |  | 0 | 0 | 0 | 0 | 0 | 32 | M | 2 |  |  |  | ROZPOCET | 0 | 0 | 0 | 0 | 0 | 2 | 0 | 16 | -32467227
50 | M | 283774155544448988 | Izolácia Trubice napr.Tubolit 28/18-DG (60) ARC-0052 Armacell AZ FLEX ph |  |  | m | 412 | 0 |  | 0 |  |  |  | znížená |  | 0 | 0 | 0 | 0 | 0 | 32 | M | 2 |  |  |  | ROZPOCET | 0 | 0 | 0 | 0 | 0 | 2 | 0 | 16 | -2107135528
51 | M | 2837741571 | Izolácia Trubice Tubolit 35/30-DG (28) ARC-0066 Armacell AZ FLEX ph |  |  | m | 354 | 0 |  | 0 |  |  |  | znížená |  | 0 | 0 | 0 | 0 | 0 | 32 | M | 2 |  |  |  | ROZPOCET | 0 | 0 | 0 | 0 | 0 | 2 | 0 | 16 | -586993699
52 | M | 28377415831 | Izolácia Trubice napr.Tubolit 48/25-DG (24) ARC-0067 Armacell AZ FLEX ph |  |  | m | 28 | 0 |  | 0 |  |  |  | znížená |  | 0 | 0 | 0 | 0 | 0 | 32 | M | 2 |  |  |  | ROZPOCET | 0 | 0 | 0 | 0 | 0 | 2 | 0 | 16 | 1674362986
53 | M | 2837741542 | Izolácia Trubice napr.Tubolit 22/13-DG (72) ARC-0051 Armacell AZ FLEX n |  |  | m | 82 | 0 |  | 0 |  |  |  | znížená |  | 0 | 0 | 0 | 0 | 0 | 32 | M | 2 |  |  |  | ROZPOCET | 0 | 0 | 0 | 0 | 0 | 2 | 0 | 16 | 1657341247
54 | M | 28377415554 | Izolácia Trubice napr.Tubolit 28/18-DG (60) ARC-0052 Armacell AZ FLEX n |  |  | m | 175 | 0 |  | 0 |  |  |  | znížená |  | 0 | 0 | 0 | 0 | 0 | 32 | M | 2 |  |  |  | ROZPOCET | 0 | 0 | 0 | 0 | 0 | 2 | 0 | 16 | -559285659
55 | M | 28377415711 | Izolácia Trubice Tubolit 35/30-DG (28) ARC-0066 Armacell AZ FLEX n |  |  | m | 121 | 0 |  | 0 |  |  |  | znížená |  | 0 | 0 | 0 | 0 | 0 | 32 | M | 2 |  |  |  | ROZPOCET | 0 | 0 | 0 | 0 | 0 | 2 | 0 | 16 | -1789196617
56 | M | 28377415831141 | Izolácia Trubice napr.Tubolit 48/25-DG (24) ARC-0067 Armacell AZ FLEX n |  |  | m | 54 | 0 |  | 0 |  |  |  | znížená |  | 0 | 0 | 0 | 0 | 0 | 32 | M | 2 |  |  |  | ROZPOCET | 0 | 0 | 0 | 0 | 0 | 2 | 0 | 16 | -293904464
57 | M | 2837741599 | Izolácia Trubice Tubolit 54/30-DG (22) ARC-0069 Armacell AZ FLEX n |  |  | m | 112 | 0 |  | 0 |  |  |  | znížená |  | 0 | 0 | 0 | 0 | 0 | 32 | M | 2 |  |  |  | ROZPOCET | 0 | 0 | 0 | 0 | 0 | 2 | 0 | 16 | 1117218143
58 | K | 998713103 | Presun hmôt pre izolácie tepelné v objektoch výšky nad 12 m do 24 m |  |  | t | 0.896 | 0 |  | 0 |  |  |  | znížená |  | 0 | 0 | 0 | 0 | 0 | 16 | K | 2 |  |  |  | ROZPOCET | 0 | 0 | 0 | 0 | 0 | 2 | 0 | 16 | 1907528137
| 721 - Zdravotech. vnútorná kanalizácia | [8 empty] | 0 | [5 empty] | 0 |  | 0 |  | 0 | 2 | D | 1 |  |  |  | ROZPOCET | [6 empty] | 0
59 | K | 721171308 | Potrubie z rúr PE 110/4,3 odpadné v zemi |  |  | m | 80 | 0 |  | 0 |  |  |  | znížená |  | 0 | 0 | 0 | 0 | 0 | 16 | K | 2 |  |  |  | ROZPOCET | 0 | 0 | 0 | 0 | 0 | 2 | 0 | 16 | 325473340
60 | K | 721171309 | Potrubie z rúr PE 125/4,9 odpadné v zemi |  |  | m | 14 | 0 |  | 0 |  |  |  | znížená |  | 0 | 0 | 0 | 0 | 0 | 16 | K | 2 |  |  |  | ROZPOCET | 0 | 0 | 0 | 0 | 0 | 2 | 0 | 16 | 956016742
61 | K | 721171310 | Potrubie z rúr PE 160/6,2 odpadné v zemi |  |  | m | 24 | 0 |  | 0 |  |  |  | znížená |  | 0 | 0 | 0 | 0 | 0 | 16 | K | 2 |  |  |  | ROZPOCET | 0 | 0 | 0 | 0 | 0 | 2 | 0 | 16 | 1158604458
62 | K | 721171311 | Potrubie z rúr PE 200/6,2 odpadné v zemi |  |  | m | 4 | 0 |  | 0 |  |  |  | znížená |  | 0 | 0 | 0 | 0 | 0 | 16 | K | 2 |  |  |  | ROZPOCET | 0 | 0 | 0 | 0 | 0 | 2 | 0 | 16 | -1772733104
63 | K | 721171502 | Potrubie z rúr PE 40/3 odpadné prípojné |  |  | m | 164 | 0 |  | 0 |  |  |  | znížená |  | 0 | 0 | 0 | 0 | 0 | 16 | K | 2 |  |  |  | ROZPOCET | 0 | 0 | 0 | 0 | 0 | 2 | 0 | 16 | 283656
64 | K | 721171503 | Potrubie z rúr PE 50/3 odpadné prípojné |  |  | m | 416 | 0 |  | 0 |  |  |  | znížená |  | 0 | 0 | 0 | 0 | 0 | 16 | K | 2 |  |  |  | ROZPOCET | 0 | 0 | 0 | 0 | 0 | 2 | 0 | 16 | -7429597
65 | K | 721171506 | Potrubie z rúr PE 75/3 odpadné prípojné |  |  | m | 178 | 0 |  | 0 |  |  |  | znížená |  | 0 | 0 | 0 | 0 | 0 | 16 | K | 2 |  |  |  | ROZPOCET | 0 | 0 | 0 | 0 | 0 | 2 | 0 | 16 | 1697018492
66 | K | 721171508 | Potrubie z rúr PE 110/4,3 odpadné prípojné |  |  | m | 108 | 0 |  | 0 |  |  |  | znížená |  | 0 | 0 | 0 | 0 | 0 | 16 | K | 2 |  |  |  | ROZPOCET | 0 | 0 | 0 | 0 | 0 | 2 | 0 | 16 | -891582490
67 | K | 721171653 | Potrubie z rúr PP Poloplast 3S trojvrstv. odhlučnené 125/5,3 odpadné zavesené |  |  | m | 32 | 0 |  | 0 |  |  |  | znížená |  | 0 | 0 | 0 | 0 | 0 | 16 | K | 2 |  |  |  | ROZPOCET | 0 | 0 | 0 | 0 | 0 | 2 | 0 | 16 | 190703221
68 | K | 721171654 | Potrubie z rúr PP Poloplast 3S trojvrstv. odhlučnené 160/4,9 odpadné zavesené |  |  | m | 35 | 0 |  | 0 |  |  |  | znížená |  | 0 | 0 | 0 | 0 | 0 | 16 | K | 2 |  |  |  | ROZPOCET | 0 | 0 | 0 | 0 | 0 | 2 | 0 | 16 | 576896934
69 | K | 7211716555 | Potrubie z rúr PP Poloplast 3S trojvrstv. odhlučnené 200/6,9 odpadné zavesené |  |  | m | 14 | 0 |  | 0 |  |  |  | znížená |  | 0 | 0 | 0 | 0 | 0 | 16 | K | 2 |  |  |  | ROZPOCET | 0 | 0 | 0 | 0 | 0 | 2 | 0 | 16 | -2135917334
70 | K | 721171662 | Potrubie z rúr PP Poloplast 3S trojvrstv. odhlučnené 110/4.8 odpadné zvislé |  |  | m | 156 | 0 |  | 0 |  |  |  | znížená |  | 0 | 0 | 0 | 0 | 0 | 16 | K | 2 |  |  |  | ROZPOCET | 0 | 0 | 0 | 0 | 0 | 2 | 0 | 16 | -1797933656
71 | K | 721194104 | Zriadenie prípojky na potrubí vyvedenie a upevnenie odpadových výpustiek D 40x1,8 |  |  | ks | 41 | 0 |  | 0 |  |  |  | znížená |  | 0 | 0 | 0 | 0 | 0 | 16 | K | 2 |  |  |  | ROZPOCET | 0 | 0 | 0 | 0 | 0 | 2 | 0 | 16 | 894320997
72 | K | 721194105 | Zriadenie prípojky na potrubí vyvedenie a upevnenie odpadových výpustiek D 50x1,8 |  |  | ks | 52 | 0 |  | 0 |  |  |  | znížená |  | 0 | 0 | 0 | 0 | 0 | 16 | K | 2 |  |  |  | ROZPOCET | 0 | 0 | 0 | 0 | 0 | 2 | 0 | 16 | 892794107
73 | K | 721194107 | Zriadenie prípojky na potrubí vyvedenie a upevnenie odpadových výpustiek D 75x1,9 |  |  | ks | 20 | 0 |  | 0 |  |  |  | znížená |  | 0 | 0 | 0 | 0 | 0 | 16 | K | 2 |  |  |  | ROZPOCET | 0 | 0 | 0 | 0 | 0 | 2 | 0 | 16 | -439317194
74 | K | 721194109 | Zriadenie prípojky na potrubí vyvedenie a upevnenie odpadových výpustiek D 110x2,3 |  |  | ks | 36 | 0 |  | 0 |  |  |  | znížená |  | 0 | 0 | 0 | 0 | 0 | 16 | K | 2 |  |  |  | ROZPOCET | 0 | 0 | 0 | 0 | 0 | 2 | 0 | 16 | -415030523
75 | K | 7211941097887 | Suchá zapachová uzávierka |  |  | ks | 8 | 0 |  | 0 |  |  |  | znížená |  | 0 | 0 | 0 | 0 | 0 | 16 | K | 2 |  |  |  | ROZPOCET | 0 | 0 | 0 | 0 | 0 | 2 | 0 | 16 | -330681367
76 | K | 69661 | HL905 - Privzdušňovací ventil EN 12 380-1 s masivní pryžovou membránou DN50 |  |  | ks | 2 | 0 |  | 0 |  |  |  | znížená |  | 0 | 0 | 0 | 0 | 0 | 16 | K | 2 |  |  |  | ROZPOCET | 0 | 0 | 0 | 0 | 0 | 2 | 0 | 16 | -696728043
77 | K | 721212303 | Podlahová vpusť sprcha nerez |  |  | ks | 2 | 0 |  | 0 |  |  |  | znížená |  | 0 | 0 | 0 | 0 | 0 | 16 | K | 2 |  |  |  | ROZPOCET | 0 | 0 | 0 | 0 | 0 | 2 | 0 | 16 | 1273412751
78 | K | 721212303858 | Podlahový vpust práčovní s bočným odpadom zo šedej liatiny DN 75 |  |  | ks | 7 | 0 |  | 0 |  |  |  | znížená |  | 0 | 0 | 0 | 0 | 0 | 16 | K | 2 |  |  |  | ROZPOCET | 0 | 0 | 0 | 0 | 0 | 2 | 0 | 16 | -726215615
79 | K | 721273145 | Ventilačná hlavica D 110/600 |  |  | ks | 8 | 0 |  | 0 |  |  |  | znížená |  | 0 | 0 | 0 | 0 | 0 | 16 | K | 2 |  |  |  | ROZPOCET | 0 | 0 | 0 | 0 | 0 | 2 | 0 | 16 | -1078765140
80 | K | 721290112 | Ostatné - skúška tesnosti kanalizácie v objektoch vodou DN 150 alebo DN 200 |  |  | m | 1225 | 0 |  | 0 |  |  |  | znížená |  | 0 | 0 | 0 | 0 | 0 | 16 | K | 2 |  |  |  | ROZPOCET | 0 | 0 | 0 | 0 | 0 | 2 | 0 | 16 | 792028280
81 | K | 721290123 | Ostatné - skúška tesnosti kanalizácie v objektoch dymom do DN 300 |  |  | m | 1225 | 0 |  | 0 |  |  |  | znížená |  | 0 | 0 | 0 | 0 | 0 | 16 | K | 2 |  |  |  | ROZPOCET | 0 | 0 | 0 | 0 | 0 | 2 | 0 | 16 | -757628249
82 | K | 998721103 | Presun hmôt pre vnútornú kanalizáciu v objektoch výšky nad 12 do 24 m |  |  | t | 2.568 | 0 |  | 0 |  |  |  | znížená |  | 0 | 0 | 0 | 0 | 0 | 16 | K | 2 |  |  |  | ROZPOCET | 0 | 0 | 0 | 0 | 0 | 2 | 0 | 16 | 381156839
| 722 - Zdravotechnika - vnútorný vodovod | [8 empty] | 0 | [5 empty] | 0 |  | 0 |  | 0 | 2 | D | 1 |  |  |  | ROZPOCET | [6 empty] | 0
83 | K | 72213080545 | Spätná montáž potrubia do DN80 |  |  | m | 36 | 0 |  | 0 |  |  |  | znížená |  | 0 | 0 | 0 | 0 | 0 | 16 | K | 2 |  |  |  | ROZPOCET | 0 | 0 | 0 | 0 | 0 | 2 | 0 | 16 | -1740335040
84 | K | 72217 | Oprava vodovodného potrubia z PE rúrok osadenie odbočky do potrubia do DN80 |  |  | ks | 3 | 0 |  | 0 |  |  |  | znížená |  | 0 | 0 | 0 | 0 | 0 | 16 | K | 2 |  |  |  | ROZPOCET | 0 | 0 | 0 | 0 | 0 | 2 | 0 | 16 | 918577796
85 | K | 722130213 | Potrubie z oceľ.rúr pozink.bezšvík.bežných-11 353.0,10 004.0 zvarov. bežných-11 343.00 DN 25 |  |  | m | 10 | 0 |  | 0 |  |  |  | znížená |  | 0 | 0 | 0 | 0 | 0 | 16 | K | 2 |  |  |  | ROZPOCET | 0 | 0 | 0 | 0 | 0 | 2 | 0 | 16 | 1318353136
86 | K | 722130215 | Potrubie z oceľ.rúr pozink.bezšvík.bežných-11 353.0,10 004.0 zvarov. bežných-11 343.00 DN 40 |  |  | m | 28 | 0 |  | 0 |  |  |  | znížená |  | 0 | 0 | 0 | 0 | 0 | 16 | K | 2 |  |  |  | ROZPOCET | 0 | 0 | 0 | 0 | 0 | 2 | 0 | 16 | 1330817964
87 | K | 7221712110 | Potrubie z PE AL dodávka, montáž, fitingy, uchytenie- závesy D 16 |  |  | m | 112 | 0 |  | 0 |  |  |  | znížená |  | 0 | 0 | 0 | 0 | 0 | 16 | K | 2 |  |  |  | ROZPOCET | 0 | 0 | 0 | 0 | 0 | 2 | 0 | 16 | 1215571127
88 | K | 7221712111 | Potrubie z PE AL dodávka, montáž, fitingy, uchytenie- závesy D 20 |  |  | m | 904 | 0 |  | 0 |  |  |  | znížená |  | 0 | 0 | 0 | 0 | 0 | 16 | K | 2 |  |  |  | ROZPOCET | 0 | 0 | 0 | 0 | 0 | 2 | 0 | 16 | -342163713
89 | K | 7221712112 | Potrubie z PE AL dodávka, montáž, fitingy, uchytenie- závesy D 25 |  |  | m | 412 | 0 |  | 0 |  |  |  | znížená |  | 0 | 0 | 0 | 0 | 0 | 16 | K | 2 |  |  |  | ROZPOCET | 0 | 0 | 0 | 0 | 0 | 2 | 0 | 16 | 1507599731
90 | K | 7221712113 | Potrubie z PE AL dodávka, montáž, fitingy, uchytenie- závesy D 32 |  |  | m | 354 | 0 |  | 0 |  |  |  | znížená |  | 0 | 0 | 0 | 0 | 0 | 16 | K | 2 |  |  |  | ROZPOCET | 0 | 0 | 0 | 0 | 0 | 2 | 0 | 16 | -1760751294
91 | K | 7221712114 | Potrubie z PE AL dodávka, montáž, fitingy, uchytenie- závesy D 40 |  |  | m | 28 | 0 |  | 0 |  |  |  | znížená |  | 0 | 0 | 0 | 0 | 0 | 16 | K | 2 |  |  |  | ROZPOCET | 0 | 0 | 0 | 0 | 0 | 2 | 0 | 16 | 782897238
92 | K | 72217121141 | Potrubie z nerez pre pit.vodu dodávka, montáž, fitingy, uchytenie- závesy 22/1,2 |  |  | m | 82 | 0 |  | 0 |  |  |  | znížená |  | 0 | 0 | 0 | 0 | 0 | 16 | K | 2 |  |  |  | ROZPOCET | 0 | 0 | 0 | 0 | 0 | 2 | 0 | 16 | -1639159563
93 | K | 72217121142 | Potrubie z nerez pre pit.vodu dodávka, montáž, fitingy, uchytenie- závesy 28/1,2 |  |  | m | 175 | 0 |  | 0 |  |  |  | znížená |  | 0 | 0 | 0 | 0 | 0 | 16 | K | 2 |  |  |  | ROZPOCET | 0 | 0 | 0 | 0 | 0 | 2 | 0 | 16 | -1176977747
94 | K | 72217121143 | Potrubie z nerez pre pit.vodu dodávka, montáž, fitingy, uchytenie- závesy 35/1,5 (30m potrubia sa bude montovať v prieleznom kanale) |  |  | m | 121 | 0 |  | 0 |  |  |  | znížená |  | 0 | 0 | 0 | 0 | 0 | 16 | K | 2 |  |  |  | ROZPOCET | 0 | 0 | 0 | 0 | 0 | 2 | 0 | 16 | 1564557102
95 | K | 72217121144 | Potrubie z nerez pre pit.vodu dodávka, montáž, fitingy, uchytenie- závesy 42/1,5 |  |  | m | 54 | 0 |  | 0 |  |  |  | znížená |  | 0 | 0 | 0 | 0 | 0 | 16 | K | 2 |  |  |  | ROZPOCET | 0 | 0 | 0 | 0 | 0 | 2 | 0 | 16 | 991151397
96 | K | 72217121145 | Potrubie z nerez pre pit.vodu dodávka, montáž, fitingy, uchytenie- závesy 54/1,5 (30m potrubia sa bude montovať v prieleznom kanale) |  |  | m | 112 | 0 |  | 0 |  |  |  | znížená |  | 0 | 0 | 0 | 0 | 0 | 16 | K | 2 |  |  |  | ROZPOCET | 0 | 0 | 0 | 0 | 0 | 2 | 0 | 16 | -696655487
97 | K | 72219 | Krycie dvierka pre uzavry 250x250mm dodvaka a montáž |  |  | ks | 38 | 0 |  | 0 |  |  |  | znížená |  | 0 | 0 | 0 | 0 | 0 | 16 | K | 2 |  |  |  | ROZPOCET | 0 | 0 | 0 | 0 | 0 | 2 | 0 | 16 | -250046330
98 | K | 722190401 | Vyvedenie a upevnenie výpustky DN 15 |  |  | ks | 326 | 0 |  | 0 |  |  |  | znížená |  | 0 | 0 | 0 | 0 | 0 | 16 | K | 2 |  |  |  | ROZPOCET | 0 | 0 | 0 | 0 | 0 | 2 | 0 | 16 | 907535022
99 | K | 722190402 | Vyvedenie a upevnenie výpustky DN 20 |  |  | ks | 16 | 0 |  | 0 |  |  |  | znížená |  | 0 | 0 | 0 | 0 | 0 | 16 | K | 2 |  |  |  | ROZPOCET | 0 | 0 | 0 | 0 | 0 | 2 | 0 | 16 | 1026185282
100 | K | 722220112 | Montáž armatúry závitovej s jedným závitom,nástenka pre výtokový ventil G 3/4 |  |  | ks | 24 | 0 |  | 0 |  |  |  | znížená |  | 0 | 0 | 0 | 0 | 0 | 16 | K | 2 |  |  |  | ROZPOCET | 0 | 0 | 0 | 0 | 0 | 2 | 0 | 16 | -881322919
101 | M | 55174015701 | Armatúry a príslušenstvo ventil vypúšťací KFE 3/4" |  |  | ks | 24 | 0 |  | 0 |  |  |  | znížená |  | 0 | 0 | 0 | 0 | 0 | 32 | M | 2 |  |  |  | ROZPOCET | 0 | 0 | 0 | 0 | 0 | 2 | 0 | 16 | -417487200
102 | K | 722220863 | Demontáž armatúry závitovej s dvomi závitmi G 6/4 0,00146 t |  |  | ks | 48 | 0 |  | 0 |  |  |  | znížená |  | 0 | 0 | 0 | 0 | 0 | 16 | K | 2 |  |  |  | ROZPOCET | 0 | 0 | 0 | 0 | 0 | 2 | 0 | 16 | 699410602
103 | K | 722231041 | Montáž armatúry s dvoma závitmi,posúvač klinový G 1/2 |  |  | ks | 240 | 0 |  | 0 |  |  |  | znížená |  | 0 | 0 | 0 | 0 | 0 | 16 | K | 2 |  |  |  | ROZPOCET | 0 | 0 | 0 | 0 | 0 | 2 | 0 | 16 | 376774445
104 | M | 5514544 | Uzatv. ventil pod umývadlo drez DN10-15 |  |  | ks | 232 | 0 |  | 0 |  |  |  | znížená |  | 0 | 0 | 0 | 0 | 0 | 32 | M | 2 |  |  |  | ROZPOCET | 0 | 0 | 0 | 0 | 0 | 2 | 0 | 16 | -796361198
105 | M | 55178933 | Termostatický ventil do cirkulácie Oventrop Aquastrom T plus resp.ekvivalent 1/2" |  |  | ks | 8 | 0 |  | 0 |  |  |  | znížená |  | 0 | 0 | 0 | 0 | 0 | 32 | M | 2 |  |  |  | ROZPOCET | 0 | 0 | 0 | 0 | 0 | 2 | 0 | 16 | 1266966239
106 | K | 722231042 | Montáž armatúry s dvoma závitmi,posúvač klinový G 3/4 |  |  | ks | 80 | 0 |  | 0 |  |  |  | znížená |  | 0 | 0 | 0 | 0 | 0 | 16 | K | 2 |  |  |  | ROZPOCET | 0 | 0 | 0 | 0 | 0 | 2 | 0 | 16 | -849019084
107 | M | 5512626800 | Gulový uzáver vody 3/4" |  |  | ks | 40 | 0 |  | 0 |  |  |  | znížená |  | 0 | 0 | 0 | 0 | 0 | 32 | M | 2 |  |  |  | ROZPOCET | 0 | 0 | 0 | 0 | 0 | 2 | 0 | 16 | 460473854
108 | M | 551262680011 | Gulový uzáver vody so zab.spätnou klapkou 3/4" |  |  | ks | 32 | 0 |  | 0 |  |  |  | znížená |  | 0 | 0 | 0 | 0 | 0 | 32 | M | 2 |  |  |  | ROZPOCET | 0 | 0 | 0 | 0 | 0 | 2 | 0 | 16 | -1222784189
109 | M | 55126245545 | Ventil kuchyna - uzáver 3/4" |  |  | ks | 8 | 0 |  | 0 |  |  |  | znížená |  | 0 | 0 | 0 | 0 | 0 | 32 | M | 2 |  |  |  | ROZPOCET | 0 | 0 | 0 | 0 | 0 | 2 | 0 | 16 | 1016742420
110 | K | 722231043 | Montáž armatúry s dvoma závitmi,posúvač klinový G 1 |  |  | ks | 26 | 0 |  | 0 |  |  |  | znížená |  | 0 | 0 | 0 | 0 | 0 | 16 | K | 2 |  |  |  | ROZPOCET | 0 | 0 | 0 | 0 | 0 | 2 | 0 | 16 | 1261098549
111 | M | 5512628911111 | Gulový uzáver 1" |  |  | ks | 26 | 0 |  | 0 |  |  |  | znížená |  | 0 | 0 | 0 | 0 | 0 | 32 | M | 2 |  |  |  | ROZPOCET | 0 | 0 | 0 | 0 | 0 | 2 | 0 | 16 | 277632490
112 | K | 722231044 | Montáž armatúry s dvoma závitmi,posúvač klinový G 5/4 |  |  | ks | 1 | 0 |  | 0 |  |  |  | znížená |  | 0 | 0 | 0 | 0 | 0 | 16 | K | 2 |  |  |  | ROZPOCET | 0 | 0 | 0 | 0 | 0 | 2 | 0 | 16 | 2132494112
113 | M | 5512628911 | Gulový uzáver 5/4" |  |  | ks | 1 | 0 |  | 0 |  |  |  | znížená |  | 0 | 0 | 0 | 0 | 0 | 32 | M | 2 |  |  |  | ROZPOCET | 0 | 0 | 0 | 0 | 0 | 2 | 0 | 16 | -1052004788
114 | K | 722231045 | Montáž armatúry s dvoma závitmi,posúvač klinový G 6/4 |  |  | ks | 1 | 0 |  | 0 |  |  |  | znížená |  | 0 | 0 | 0 | 0 | 0 | 16 | K | 2 |  |  |  | ROZPOCET | 0 | 0 | 0 | 0 | 0 | 2 | 0 | 16 | 601169785
115 | M | 55174006201 | Armatúry a príslušenstvo guľový K ohút 6/4" vnútorný-vonkajší voda |  |  | ks | 1 | 0 |  | 0 |  |  |  | znížená |  | 0 | 0 | 0 | 0 | 0 | 32 | M | 2 |  |  |  | ROZPOCET | 0 | 0 | 0 | 0 | 0 | 2 | 0 | 16 | 959508569
116 | K | 722231046 | Montáž armatúry s dvoma závitmi,posúvač klinový G 2 |  |  | ks | 3 | 0 |  | 0 |  |  |  | znížená |  | 0 | 0 | 0 | 0 | 0 | 16 | K | 2 |  |  |  | ROZPOCET | 0 | 0 | 0 | 0 | 0 | 2 | 0 | 16 | -342053265
117 | M | 5517400720 | Armatúry a príslušenstvo guľový K ohút 2" vnútorný-vonkajší voda |  |  | ks | 2 | 0 |  | 0 |  |  |  | znížená |  | 0 | 0 | 0 | 0 | 0 | 32 | M | 2 |  |  |  | ROZPOCET | 0 | 0 | 0 | 0 | 0 | 2 | 0 | 16 | -917278680
118 | M | 5518400346 | Armatúry závitové - voda Filter závitový 2" IVAR č.08412200 |  |  | ks | 1 | 0 |  | 0 |  |  |  | znížená |  | 0 | 0 | 0 | 0 | 0 | 32 | M | 2 |  |  |  | ROZPOCET | 0 | 0 | 0 | 0 | 0 | 2 | 0 | 16 | -956087235
119 | K | 722251124 | Hydrant komplet 25/30m |  |  | súb | 5 | 0 |  | 0 |  |  |  | znížená |  | 0 | 0 | 0 | 0 | 0 | 16 | K | 2 |  |  |  | ROZPOCET | 0 | 0 | 0 | 0 | 0 | 2 | 0 | 16 | -892446905
120 | K | 722290226 | Tlaková skúška vodovodného potrubia závitového do DN 50 |  |  | m | 2392 | 0 |  | 0 |  |  |  | znížená |  | 0 | 0 | 0 | 0 | 0 | 16 | K | 2 |  |  |  | ROZPOCET | 0 | 0 | 0 | 0 | 0 | 2 | 0 | 16 | 494373121
121 | K | 722290234 | Prepláchnutie a dezinfekcia vodovodného potrubia do DN 80 |  |  | m | 2392 | 0 |  | 0 |  |  |  | znížená |  | 0 | 0 | 0 | 0 | 0 | 16 | K | 2 |  |  |  | ROZPOCET | 0 | 0 | 0 | 0 | 0 | 2 | 0 | 16 | -1118586881
122 | K | 998722103 | Presun hmôt pre vnútorný vodovod v objektoch výšky nad 12 do 24 m |  |  | t | 1.009 | 0 |  | 0 |  |  |  | znížená |  | 0 | 0 | 0 | 0 | 0 | 16 | K | 2 |  |  |  | ROZPOCET | 0 | 0 | 0 | 0 | 0 | 2 | 0 | 16 | 726015191
| 725 - Zdravotechnika - zariaď. predmety | [8 empty] | 0 | [5 empty] | 0 |  | 0.02716 |  | 0 | 2 | D | 1 |  |  |  | ROZPOCET | [6 empty] | 0
123 | K | 725119106 | Montáž splachovacej nádržky s rohovým ventilom vysoko alebo nízkopoložených |  |  | ks | 33 | 0 |  | 0 |  |  |  | znížená |  | 0 | 0 | 0 | 0 | 0 | 16 | K | 2 |  |  |  | ROZPOCET | 0 | 0 | 0 | 0 | 0 | 2 | 0 | 16 | 1232207186
|  |  | 31 |  |  |  | 31 | [14 empty] | VV | 2 | 2 | True | 0 | ROZPOCET
|  |  | 2 |  |  |  | 2 | [14 empty] | VV | 2 | 2 | True | 0 | ROZPOCET
|  |  | Súčet |  |  |  | 33 | [14 empty] | VV | 2 | 4 | True | 1 | ROZPOCET
124 | M | 55211 | Záchod zavesený s nizkoploženou nadžkou-za stenou , závesná konštrukcia |  |  | ks | 31 | 0 |  | 0 |  |  |  | znížená |  | 0 | 0 | 0 | 0 | 0 | 32 | M | 2 |  |  |  | ROZPOCET | 0 | 0 | 0 | 0 | 0 | 2 | 0 | 16 | -1851059816
|  |  | 31 |  |  |  | 31 | [14 empty] | VV | 2 | 2 | True | 0 | ROZPOCET
|  |  | Súčet |  |  |  | 31 | [14 empty] | VV | 2 | 4 | True | 1 | ROZPOCET
125 | M | 55211545454 | Záchod so zabudovanou nadžkou-imobilný |  |  | ks | 2 | 0 |  | 0 |  |  |  | znížená |  | 0 | 0 | 0 | 0 | 0 | 32 | M | 2 |  |  |  | ROZPOCET | 0 | 0 | 0 | 0 | 0 | 2 | 0 | 16 | 1025610131
|  |  | 2 |  |  |  | 2 | [14 empty] | VV | 2 | 2 | True | 0 | ROZPOCET
|  |  | Súčet |  |  |  | 2 | [14 empty] | VV | 2 | 4 | True | 1 | ROZPOCET
126 | M | 552115454541 | Záchod - madlo |  |  | ks | 4 | 0 |  | 0 |  |  |  | znížená |  | 0 | 0 | 0 | 0 | 0 | 32 | M | 2 |  |  |  | ROZPOCET | 0 | 0 | 0 | 0 | 0 | 2 | 0 | 16 | -1017997611
|  |  | 4 |  |  |  | 4 | [14 empty] | VV | 2 | 2 | True | 0 | ROZPOCET
|  |  | Súčet |  |  |  | 4 | [14 empty] | VV | 2 | 4 | True | 1 | ROZPOCET
127 | K | 725129201 | Montáž pisoárového záchodku z bieleho diturvitu bez splachovacej nádrže |  |  | súb | 2 | 0 |  | 0 |  |  |  | znížená |  | 0 | 0 | 0 | 0 | 0 | 16 | K | 2 |  |  |  | ROZPOCET | 0 | 0 | 0 | 0 | 0 | 2 | 0 | 16 | -1912040306
128 | M | 6425211400 | Pisoár so splachovaním s uzaverom |  |  | ks | 2 | 0 |  | 0 |  |  |  | znížená |  | 0 | 0 | 0 | 0 | 0 | 32 | M | 2 |  |  |  | ROZPOCET | 0 | 0 | 0 | 0 | 0 | 2 | 0 | 16 | -397715573
129 | K | 725219201 | Montáž umývadla bez výtokovej armatúry z bieleho diturvitu so zápachovou uzávierkou na konzoly |  |  | súb | 59 | 0 |  | 0 |  |  |  | znížená |  | 0 | 0 | 0 | 0 | 0 | 16 | K | 2 |  |  |  | ROZPOCET | 0 | 0 | 0 | 0 | 0 | 2 | 0 | 16 | -1344181415
|  |  | 59 |  |  |  | 59 | [14 empty] | VV | 2 | 2 | True | 0 | ROZPOCET
|  |  | Súčet |  |  |  | 59 | [14 empty] | VV | 2 | 4 | True | 1 | ROZPOCET
130 | M | 552114477 | Umývadlo |  |  | ks | 13 | 0 |  | 0 |  |  |  | znížená |  | 0 | 0 | 0 | 0 | 0 | 32 | M | 2 |  |  |  | ROZPOCET | 0 | 0 | 0 | 0 | 0 | 2 | 0 | 16 | -300191376
132 | M | 55211447711 | Umývadlo - imobilný |  |  | ks | 2 | 0 |  | 0 |  |  |  | znížená |  | 0 | 0 | 0 | 0 | 0 | 32 | M | 2 |  |  |  | ROZPOCET | 0 | 0 | 0 | 0 | 0 | 2 | 0 | 16 | 1561556636
133 | M | 5521154545411 | Umývadlo - madlo |  |  | ks | 6 | 0 |  | 0 |  |  |  | znížená |  | 0 | 0 | 0 | 0 | 0 | 32 | M | 2 |  |  |  | ROZPOCET | 0 | 0 | 0 | 0 | 0 | 2 | 0 | 16 | 1751471174
134 | K | 725229102 | Montáž vane bez výtokových armatúr so zápachovou uzávierkou oceľových |  |  | súb | 1 | 0 |  | 0 |  |  |  | znížená |  | 0 | 0 | 0 | 0 | 0 | 16 | K | 2 |  |  |  | ROZPOCET | 0 | 0 | 0 | 0 | 0 | 2 | 0 | 16 | -1265509703
135 | M | 551545458888 | Vana |  |  | ks | 1 | 0 |  | 0 |  |  |  | znížená |  | 0 | 0 | 0 | 0 | 0 | 32 | M | 2 |  |  |  | ROZPOCET | 0 | 0 | 0 | 0 | 0 | 2 | 0 | 16 | -672280435
136 | K | 7252491111 | Montáž dodávka Sprchovacia vanička s dvierkami a rozostupový modul |  |  | súb | 32 | 0 |  | 0 |  |  |  | znížená |  | 0 | 0 | 0 | 0 | 0 | 16 | K | 2 |  |  |  | ROZPOCET | 0 | 0 | 0 | 0 | 0 | 2 | 0 | 16 | -50583637
137 | K | 725319101 | Montáž drezu jednoduchého bez výtokovej armatúry z bieleho diturvitu so zápachovou uzávierkou |  |  | súb | 4 | 0 |  | 0 |  |  |  | znížená |  | 0 | 0 | 0 | 0 | 0 | 16 | K | 2 |  |  |  | ROZPOCET | 0 | 0 | 0 | 0 | 0 | 2 | 0 | 16 | -394087800
138 | M | 64281211054554045477 | Drez pre imob. |  |  | ks | 4 | 0 |  | 0 |  |  |  | znížená |  | 0 | 0 | 0 | 0 | 0 | 32 | M | 2 |  |  |  | ROZPOCET | 0 | 0 | 0 | 0 | 0 | 2 | 0 | 16 | 1531185551
157 | K | 725319120 | Montáž kuchynských drezov jednoduchých, ostatných typov okrúhlych , bez výtokových armatúr okrúhlych |  |  | súb. | 7 | 0 |  | 0 |  |  |  | znížená |  | 0 | 0.00031 | 0.00217 | 0 | 0 | 16 | K | 2 |  |  |  | ROZPOCET | 0 | 0 | 0 | 0 | 0 | 2 | 0 | 16 | 671560842
|  |  | 7 |  |  |  | 7 | [14 empty] | VV | 2 | 2 | True | 0 | ROZPOCET
|  |  | " 24 ks dodá investor | [18 empty] | VV | 2 | 1 | True | 0 | ROZPOCET
|  |  | Súčet |  |  |  | 7 | [14 empty] | VV | 2 | 4 | True | 1 | ROZPOCET
158 | M | 552310000800 | Kuchynský drez nerezový na zapustenie do dosky s odkvapkávacou plochou, 835x440 mm, hĺbka 150 mm, sifón, |  |  | ks | 7 | 0 |  | 0 |  |  |  | znížená |  | 0 | 0.00357 | 0.02499 | 0 | 0 | 32 | M | 2 |  |  |  | ROZPOCET | 0 | 0 | 0 | 0 | 0 | 2 | 0 | 16 | -2010231166
139 | K | 725333350 | Montáž výlevky s výtok. armatúrou a splachovacej nádrže,liatinová |  |  | súb | 1 | 0 |  | 0 |  |  |  | znížená |  | 0 | 0 | 0 | 0 | 0 | 16 | K | 2 |  |  |  | ROZPOCET | 0 | 0 | 0 | 0 | 0 | 2 | 0 | 16 | 1173539686
140 | M | 55154545 | Vylevka liatinová a bateria |  |  | ks | 1 | 0 |  | 0 |  |  |  | znížená |  | 0 | 0 | 0 | 0 | 0 | 32 | M | 2 |  |  |  | ROZPOCET | 0 | 0 | 0 | 0 | 0 | 2 | 0 | 16 | -1743024309
141 | K | 725590813 | Vnútrostav. premiestnenie vybúr. hmôt zariaď. predmetov vodorovne do 100 m z budov s výš. do 24 m |  |  | t | 3.2 | 0 |  | 0 |  |  |  | znížená |  | 0 | 0 | 0 | 0 | 0 | 16 | K | 2 |  |  |  | ROZPOCET | 0 | 0 | 0 | 0 | 0 | 2 | 0 | 16 | 1459832398
142 | K | 725819401 | Montáž ventilu rohového s pripojovacou rúrkou G 1/2 |  |  | súb | 36 | 0 |  | 0 |  |  |  | znížená |  | 0 | 0 | 0 | 0 | 0 | 16 | K | 2 |  |  |  | ROZPOCET | 0 | 0 | 0 | 0 | 0 | 2 | 0 | 16 | -2143115535
143 | M | 5514105000 | Ventil pre hygienické a zdravotech. zaridenia rohový 1/2" s prip. rúrkou |  |  | ks | 36 | 0 |  | 0 |  |  |  | znížená |  | 0 | 0 | 0 | 0 | 0 | 32 | M | 2 |  |  |  | ROZPOCET | 0 | 0 | 0 | 0 | 0 | 2 | 0 | 16 | -1939731154
144 | K | 725829201 | Montáž batérie umývadlovej a drezovej nástennej chromovanej |  |  | ks | 112 | 0 |  | 0 |  |  |  | znížená |  | 0 | 0 | 0 | 0 | 0 | 16 | K | 2 |  |  |  | ROZPOCET | 0 | 0 | 0 | 0 | 0 | 2 | 0 | 16 | -516373303
|  |  | 65 |  |  |  | 65 | [14 empty] | VV | 2 | 2 | True | 0 | ROZPOCET
|  |  | 2 |  |  |  | 2 | [14 empty] | VV | 2 | 2 | True | 0 | ROZPOCET
|  |  | 7+24 |  |  |  | 31 | [14 empty] | VV | 2 | 2 | True | 0 | ROZPOCET
|  |  | 10 |  |  |  | 10 | [14 empty] | VV | 2 | 2 | True | 0 | ROZPOCET
|  |  | 4 |  |  |  | 4 | [14 empty] | VV | 2 | 2 | True | 0 | ROZPOCET
|  |  | Súčet |  |  |  | 112 | [14 empty] | VV | 2 | 4 | True | 1 | ROZPOCET
145 | M | 5514427600 | Batéria umyvadlová |  |  | ks | 65 | 0 |  | 0 |  |  |  | znížená |  | 0 | 0 | 0 | 0 | 0 | 32 | M | 2 |  |  |  | ROZPOCET | 0 | 0 | 0 | 0 | 0 | 2 | 0 | 16 | 1294048430
146 | M | 551442760099 | Batéria umyvadlová - pre imobilných |  |  | ks | 2 | 0 |  | 0 |  |  |  | znížená |  | 0 | 0 | 0 | 0 | 0 | 32 | M | 2 |  |  |  | ROZPOCET | 0 | 0 | 0 | 0 | 0 | 2 | 0 | 16 | -1652959487
147 | M | 55144276005444554 | Batéria drezová |  |  | ks | 7 | 0 |  | 0 |  |  |  | znížená |  | 0 | 0 | 0 | 0 | 0 | 32 | M | 2 |  |  |  | ROZPOCET | 0 | 0 | 0 | 0 | 0 | 2 | 0 | 16 | 1448637193
|  |  | 7 |  |  |  | 7 | [14 empty] | VV | 2 | 2 | True | 0 | ROZPOCET
|  |  | " 24 ks dodá investor | [18 empty] | VV | 2 | 1 | True | 0 | ROZPOCET
|  |  | Súčet |  |  |  | 7 | [14 empty] | VV | 2 | 4 | True | 1 | ROZPOCET
148 | M | 551442760054445514 | Batéria drezová - kuchyna |  |  | ks | 10 | 0 |  | 0 |  |  |  | znížená |  | 0 | 0 | 0 | 0 | 0 | 32 | M | 2 |  |  |  | ROZPOCET | 0 | 0 | 0 | 0 | 0 | 2 | 0 | 16 | 1722692282
149 | M | 5514427600544455141 | Batéria drezová - imobilny |  |  | ks | 4 | 0 |  | 0 |  |  |  | znížená |  | 0 | 0 | 0 | 0 | 0 | 32 | M | 2 |  |  |  | ROZPOCET | 0 | 0 | 0 | 0 | 0 | 2 | 0 | 16 | -2128925165
|  |  | 4 |  |  |  | 4 | [14 empty] | VV | 2 | 2 | True | 0 | ROZPOCET
|  |  | Súčet |  |  |  | 4 | [14 empty] | VV | 2 | 4 | True | 1 | ROZPOCET
150 | K | 725839203 | Montáž batérie vaňovej nástennej G 1/2 |  |  | súb | 1 | 0 |  | 0 |  |  |  | znížená |  | 0 | 0 | 0 | 0 | 0 | 16 | K | 2 |  |  |  | ROZPOCET | 0 | 0 | 0 | 0 | 0 | 2 | 0 | 16 | 180608327
151 | M | 5514512300 | Batéria vaňová |  |  | ks | 1 | 0 |  | 0 |  |  |  | znížená |  | 0 | 0 | 0 | 0 | 0 | 32 | M | 2 |  |  |  | ROZPOCET | 0 | 0 | 0 | 0 | 0 | 2 | 0 | 16 | -195504823
152 | K | 725849201 | Montáž batérie sprchovej nástennej s pevnou výškou sprchy |  |  | ks | 34 | 0 |  | 0 |  |  |  | znížená |  | 0 | 0 | 0 | 0 | 0 | 16 | K | 2 |  |  |  | ROZPOCET | 0 | 0 | 0 | 0 | 0 | 2 | 0 | 16 | 176610244
153 | M | 55145131001 | Batéria sprchová s ruč.sprchou komplet dodávka |  |  | ks | 34 | 0 |  | 0 |  |  |  | znížená |  | 0 | 0 | 0 | 0 | 0 | 32 | M | 2 |  |  |  | ROZPOCET | 0 | 0 | 0 | 0 | 0 | 2 | 0 | 16 | -2083985652
154 | K | 998725103 | Presun hmôt pre zariaďovacie predmety v objektoch výšky nad 12 do 24 m |  |  | t | 2.568 | 0 |  | 0 |  |  |  | znížená |  | 0 | 0 | 0 | 0 | 0 | 16 | K | 2 |  |  |  | ROZPOCET | 0 | 0 | 0 | 0 | 0 | 2 | 0 | 16 | 352732448
| OST - Ostatné práce | [8 empty] | 0 | [5 empty] | 0 |  | 0 |  | 0 | 4 | D | 0 |  |  |  | ROZPOCET | [6 empty] | 0
155 | K | 0122 | Protokol - fyzikálnochemický rozbor pitnej vody |  |  | kpl | 1 | 0 |  | 0 |  |  |  | znížená |  | 0 | 0 | 0 | 0 | 0 | 512 | K | 1 |  |  |  | ROZPOCET | 0 | 0 | 0 | 0 | 0 | 2 | 0 | 512 | 1292944235
| VRN - Vedľajšie rozpočtové náklady | [8 empty] | 0 | [5 empty] | 0 |  | 0 |  | 0 | 5 | D | 0 |  |  |  | ROZPOCET | [6 empty] | 0
156 | K | 000400022 | Projektové práce - stavebná časť (stavebné objekty vrátane ich technického vybavenia). náklady na dokumentáciu skutočného zhotovenia stavby |  |  | eur | 1 | 0 |  | 0 |  |  |  | znížená |  | 0 | 0 | 0 | 0 | 0 | 1024 | K | 1 |  |  |  | ROZPOCET | 0 | 0 | 0 | 0 | 0 | 2 | 0 | 1024 | -1219411427
| VP - Práce naviac | [8 empty] | 0 | [11 empty] | D | 0 |  |  |  | PN | [6 empty] | 0

## SO01.3B - SO01.3 Vykurov...
| Hárok obsahuje: |  | 1) Krycí list rozpočtu |  | 2) Rekapitulácia rozpočtu |  |  | 3) Rozpočet |  |  | Späť na hárok: | Rekapitulácia stavby
optimalizované pre tlač zostáv vo formáte A4 - na výšku | [11 empty] | >> skryté stĺpce << | [9 empty] | {0db11ca5-92f9-4fda-93ac-d8d3b001135b}
0
KRYCÍ LIST ROZPOČTU | [12 empty] | v --- nižšie sa nachádzajú doplnkové a pomocné údaje k zostavám --- v | [8 empty] | False
| Stavba: |  | REKONŠTRUKCIA ŠD HORSKÝ PARK EU BRATISLAVA , BLOK A
| Objekt: |  | SO01 - SO01 REKONŠTRUKCIA ŠD Horský Park EU Bratislava, BLOK A
| Časť: |  | SO01.3B - SO01.3 Vykurovanie - búracie práce A
| JKSO: | [7 empty] | KS:
| Miesto: |  | Prokopa Veľkého 41,Bratislava | [5 empty] | Dátum: |  | 11. 6. 2018
| Objednávateľ: | [7 empty] | IČO:
|  | EU,Dolnozemská cesta 1,Bratislava | [6 empty] | IČO DPH:
| Zhotoviteľ: | [7 empty] | IČO:
|  | Orintačný rozpočet | [6 empty] | IČO DPH:
| Projektant: | [7 empty] | IČO:
|  | Ing.Arch.Fukatsová G.,Atelier Modulor,Bratislava | [6 empty] | IČO DPH:
| Spracovateľ: | [7 empty] | IČO:
|  | Ing.Čislák | [6 empty] | IČO DPH:
Poznámka:
| Náklady z rozpočtu | [7 empty] | 0
| Ostatné náklady | [7 empty] | 0
| Cena bez DPH | [7 empty] | 0
| DPH | základná | 20% | z | 0 |  |  |  | 0
|  | znížená | 20% | z | 0 |  |  |  | 0
|  | zákl. prenesená | 20% | z | 0 |  |  |  | 0
|  | zníž. prenesená | 20% | z | 0 |  |  |  | 0
|  | nulová | 0% | z | 0 |  |  |  | 0
| Cena s DPH |  |  | v | EUR |  |  | 0
| Projektant |  |  |  |  | Spracovateľ
| Dátum a podpis: |  |  | Pečiatka |  | Dátum a podpis: |  |  |  | Pečiatka
| Objednávateľ |  |  |  |  | Zhotoviteľ
| Dátum a podpis: |  |  | Pečiatka |  | Dátum a podpis: |  |  |  | Pečiatka
REKAPITULÁCIA ROZPOČTU
Stavba: |  |  | REKONŠTRUKCIA ŠD HORSKÝ PARK EU BRATISLAVA , BLOK A
Objekt: |  |  | SO01 - SO01 REKONŠTRUKCIA ŠD Horský Park EU Bratislava, BLOK A
Časť: |  |  | SO01.3B - SO01.3 Vykurovanie - búracie práce A
Miesto: |  |  | Prokopa Veľkého 41,Bratislava |  |  |  | Dátum: |  | 11. 6. 2018
Objednávateľ: |  |  | EU,Dolnozemská cesta 1,Bratislava |  |  |  | Projektant: |  | Ing.Arch.Fukatsová G.,Atelier Modulor,Bratislava
Zhotoviteľ: |  |  | Orintačný rozpočet |  |  |  | Spracovateľ: |  | Ing.Čislák
Kód - Popis | [9 empty] | Cena celkom [EUR]
1) Náklady z rozpočtu | [9 empty] | 0 | [12 empty] | -1
| HSV - Práce a dodávky HSV | [8 empty] | 0
| 9 - Ostatné konštrukcie a práce-búranie | [8 empty] | 0
| PSV - Práce a dodávky PSV | [8 empty] | 0
| 713 - Izolácie tepelné | [8 empty] | 0
| 733 - Ústredné kúrenie, rozvodné potrubie | [8 empty] | 0
| 734 - Ústredné kúrenie, armatúry. | [8 empty] | 0
| 735 - Ústredné kúrenie, vykurov. telesá | [8 empty] | 0
| 767 - Konštrukcie doplnkové kovové | [8 empty] | 0
2) Ostatné náklady | [9 empty] | 0 |  |  |  | DPH
| GZS | [8 empty] | 0 |  |  |  | znížená | [9 empty] | VRN | 0 | 0 | 0 | 0 | 0 | 2
| Projektové práce | [8 empty] | 0 |  |  |  | znížená | [9 empty] | VRN | 0 | 0 | 0 | 0 | 0 | 2
| Sťažené podmienky | [8 empty] | 0 |  |  |  | znížená | [9 empty] | VRN | 0 | 0 | 0 | 0 | 0 | 2
| Vplyv prostredia | [8 empty] | 0 |  |  |  | znížená | [9 empty] | VRN | 0 | 0 | 0 | 0 | 0 | 2
| Iné VRN | [8 empty] | 0 |  |  |  | znížená | [9 empty] | VRN | 0 | 0 | 0 | 0 | 0 | 2
| Kompletačná činnosť | [8 empty] | 0 |  |  |  | znížená | [9 empty] | KOMPLETACNA | 0 | 0 | 0 | 0 | 0 | 2
Celkové náklady za stavbu 1) + 2) | [7 empty] | 0
ROZPOČET
Stavba: |  |  | REKONŠTRUKCIA ŠD HORSKÝ PARK EU BRATISLAVA , BLOK A
Objekt: |  |  | SO01 - SO01 REKONŠTRUKCIA ŠD Horský Park EU Bratislava, BLOK A
Časť: |  |  | SO01.3B - SO01.3 Vykurovanie - búracie práce A
Miesto: |  |  | Prokopa Veľkého 41,Bratislava |  |  |  | Dátum: |  | 11. 6. 2018
Objednávateľ: |  |  | EU,Dolnozemská cesta 1,Bratislava |  |  |  | Projektant: |  | Ing.Arch.Fukatsová G.,Atelier Modulor,Bratislava
Zhotoviteľ: |  |  | Orintačný rozpočet |  |  |  | Spracovateľ: |  | Ing.Čislák
PČ | Typ | Kód | Popis |  |  | MJ | Množstvo | J.cena [EUR] |  | Cena celkom [EUR] |  |  | Poznámka | DPH | J. Nh [h] | Nh celkom [h] | J. hmotnosť [t] | Hmotnosť celkom [t] | J. suť [t] | Suť Celkom [t]
Náklady z rozpočtu | [9 empty] | 0 | [5 empty] | 0 |  | 0.08408 |  | 0 |  | D | -1 | [7 empty] | 0
| HSV - Práce a dodávky HSV | [8 empty] | 0 | [5 empty] | 0 |  | 0 |  | 0 | 1 | D | 0 | ROZPOCET | [6 empty] | 0
| 9 - Ostatné konštrukcie a práce-búranie | [8 empty] | 0 | [5 empty] | 0 |  | 0 |  | 0 | 1 | D | 1 | ROZPOCET | [6 empty] | 0
1 | K | 969011121 | Vybúranie vodovodného vedenia DN do 52 mm, -0,01300t |  |  | m | 1035 | 0 |  | 0 |  |  |  | znížená |  | 0 | 0 | 0 | 0 | 0 | 4 | K | 2 | ROZPOCET | 0 | 0 | 0 | 0 | 0 | 2 | 0 | 4 | -197551781
2 | K | 972054341 | Vybúranie otvoru v stropoch a klenbách železob. plochy do 0, 25 m2, hr.nad 120 mm, -0,09000t |  |  | ks | 68 | 0 |  | 0 |  |  |  | znížená |  | 0 | 0 | 0 | 0 | 0 | 4 | K | 2 | ROZPOCET | 0 | 0 | 0 | 0 | 0 | 2 | 0 | 4 | -1555078708
3 | K | 974031132 | Vysekanie rýh v akomkoľvek murive tehlovom na akúkoľvek maltu do hĺbky 50 mm a š. do 70 mm, -0,00600t |  |  | m | 372 | 0 |  | 0 |  |  |  | znížená |  | 0 | 0 | 0 | 0 | 0 | 4 | K | 2 | ROZPOCET | 0 | 0 | 0 | 0 | 0 | 2 | 0 | 4 | -929649537
4 | K | 974031155 | Vysekávanie rýh v akomkoľvek murive tehlovom na akúkoľvek maltu do hĺbky 100 mm a š. do 200 mm, -0,03800t |  |  | m | 256 | 0 |  | 0 |  |  |  | znížená |  | 0 | 0 | 0 | 0 | 0 | 4 | K | 2 | ROZPOCET | 0 | 0 | 0 | 0 | 0 | 2 | 0 | 4 | -1992539611
5 | K | 974042555 | Vysekanie rýh v betónovej dlažbe do hĺbky 100mm a šírky do 200mm, -0,04600t |  |  | m | 65 | 0 |  | 0 |  |  |  | znížená |  | 0 | 0 | 0 | 0 | 0 | 4 | K | 2 | ROZPOCET | 0 | 0 | 0 | 0 | 0 | 2 | 0 | 4 | -1870426284
6 | K | 979011111 | Zvislá doprava sutiny a vybúraných hmôt za prvé podlažie nad alebo pod základným podlažím |  |  | t | 46.746 | 0 |  | 0 |  |  |  | znížená |  | 0 | 0 | 0 | 0 | 0 | 4 | K | 2 | ROZPOCET | 0 | 0 | 0 | 0 | 0 | 2 | 0 | 4 | 1451396081
7 | K | 979011121 | Zvislá doprava sutiny a vybúraných hmôt za každé ďalšie podlažie |  |  | t | 46.746 | 0 |  | 0 |  |  |  | znížená |  | 0 | 0 | 0 | 0 | 0 | 4 | K | 2 | ROZPOCET | 0 | 0 | 0 | 0 | 0 | 2 | 0 | 4 | -218824550
8 | K | 979081111 | Odvoz sutiny a vybúraných hmôt na skládku do 1 km |  |  | t | 46.746 | 0 |  | 0 |  |  |  | znížená |  | 0 | 0 | 0 | 0 | 0 | 4 | K | 2 | ROZPOCET | 0 | 0 | 0 | 0 | 0 | 2 | 0 | 4 | -1562537383
9 | K | 979081121 | Odvoz sutiny a vybúraných hmôt na skládku za každý ďalší 1 km |  |  | t | 420.714 | 0 |  | 0 |  |  |  | znížená |  | 0 | 0 | 0 | 0 | 0 | 4 | K | 2 | ROZPOCET | 0 | 0 | 0 | 0 | 0 | 2 | 0 | 4 | -138804379
10 | K | 979082111 | Vnútrostavenisková doprava sutiny a vybúraných hmôt do 10 m |  |  | t | 46.746 | 0 |  | 0 |  |  |  | znížená |  | 0 | 0 | 0 | 0 | 0 | 4 | K | 2 | ROZPOCET | 0 | 0 | 0 | 0 | 0 | 2 | 0 | 4 | 1788099423
11 | K | 979087213 | Nakladanie na dopravné prostriedky pre vodorovnú dopravu vybúraných hmôt |  |  | t | 46.746 | 0 |  | 0 |  |  |  | znížená |  | 0 | 0 | 0 | 0 | 0 | 4 | K | 2 | ROZPOCET | 0 | 0 | 0 | 0 | 0 | 2 | 0 | 4 | -187813610
12 | K | 979089011 | Poplatok za skladovanie - betón, tehly, dlaždice, (17 01) nebezpečné |  |  | t | 46.746 | 0 |  | 0 |  |  |  | znížená |  | 0 | 0 | 0 | 0 | 0 | 4 | K | 2 | ROZPOCET | 0 | 0 | 0 | 0 | 0 | 2 | 0 | 4 | -1889439434
13 | K | 979093111 | Uloženie sutiny na skládku s hrubým urovnaním bez zhutnenia |  |  | t | 46.746 | 0 |  | 0 |  |  |  | znížená |  | 0 | 0 | 0 | 0 | 0 | 4 | K | 2 | ROZPOCET | 0 | 0 | 0 | 0 | 0 | 2 | 0 | 4 | -1172216660
| PSV - Práce a dodávky PSV | [8 empty] | 0 | [5 empty] | 0 |  | 0.08408 |  | 0 | 2 | D | 0 | ROZPOCET | [6 empty] | 0
| 713 - Izolácie tepelné | [8 empty] | 0 | [5 empty] | 0 |  | 0 |  | 0 | 2 | D | 1 | ROZPOCET | [6 empty] | 0
14 | K | 713400843 | Odstránenie tepelnej izolácie potrubia bez konštrukcie bez povrchovej úpravy, -0,01850t |  |  | m2 | 203.284 | 0 |  | 0 |  |  |  | znížená |  | 0 | 0 | 0 | 0 | 0 | 16 | K | 2 | ROZPOCET | 0 | 0 | 0 | 0 | 0 | 2 | 0 | 16 | -309125611
| 733 - Ústredné kúrenie, rozvodné potrubie | [8 empty] | 0 | [5 empty] | 0 |  | 0.02354 |  | 0 | 2 | D | 1 | ROZPOCET | [6 empty] | 0
15 | K | 733110803 | Demontáž potrubia z oceľových rúrok závitových do DN 15, -0,00100t |  |  | m | 808 | 0 |  | 0 |  |  |  | znížená |  | 0 | 1e-05 | 0.00808 | 0 | 0 | 16 | K | 2 | ROZPOCET | 0 | 0 | 0 | 0 | 0 | 2 | 0 | 16 | -64142462
16 | K | 733110806 | Demontáž potrubia z oceľových rúrok závitových nad 15 do DN 32, -0,00320t |  |  | m | 392 | 0 |  | 0 |  |  |  | znížená |  | 0 | 2e-05 | 0.00784 | 0 | 0 | 16 | K | 2 | ROZPOCET | 0 | 0 | 0 | 0 | 0 | 2 | 0 | 16 | 801330631
17 | K | 733110808 | Demontáž potrubia z oceľových rúrok závitových nad 32 do DN 50, -0,00532t |  |  | m | 127 | 0 |  | 0 |  |  |  | znížená |  | 0 | 6e-05 | 0.00762 | 0 | 0 | 16 | K | 2 | ROZPOCET | 0 | 0 | 0 | 0 | 0 | 2 | 0 | 16 | 820125788
18 | K | 733890803 | Vnútrostav. premiestnenie vybúraných hmôt rozvodov potrubia vodorovne do 100 m z obj. výš. do 24m |  |  | t | 4.285 | 0 |  | 0 |  |  |  | znížená |  | 0 | 0 | 0 | 0 | 0 | 16 | K | 2 | ROZPOCET | 0 | 0 | 0 | 0 | 0 | 2 | 0 | 16 | -1989652909
| 734 - Ústredné kúrenie, armatúry. | [8 empty] | 0 | [5 empty] | 0 |  | 0.0344 |  | 0 | 2 | D | 1 | ROZPOCET | [6 empty] | 0
19 | K | 734200811 | Demontáž armatúry závitovej s jedným závitom do G 1/2 -0,00045t |  |  | ks | 69 | 0 |  | 0 |  |  |  | znížená |  | 0 | 4e-05 | 0.00276 | 0 | 0 | 16 | K | 2 | ROZPOCET | 0 | 0 | 0 | 0 | 0 | 2 | 0 | 16 | 377749354
20 | K | 734200821 | Demontáž armatúry závitovej s dvomi závitmi do G 1/2 -0,00045t |  |  | ks | 294 | 0 |  | 0 |  |  |  | znížená |  | 0 | 9e-05 | 0.02646 | 0 | 0 | 16 | K | 2 | ROZPOCET | 0 | 0 | 0 | 0 | 0 | 2 | 0 | 16 | -1810409969
21 | K | 734200822 | Demontáž armatúry závitovej s dvomi závitmi nad 1/2 do G 1, -0,00110t |  |  | ks | 34 | 0 |  | 0 |  |  |  | znížená |  | 0 | 0.00012 | 0.00408 | 0 | 0 | 16 | K | 2 | ROZPOCET | 0 | 0 | 0 | 0 | 0 | 2 | 0 | 16 | -1300947225
22 | K | 734200823 | Demontáž armatúry závitovej s dvomi závitmi nad 1 do G 6/4, -0,00200t |  |  | ks | 4 | 0 |  | 0 |  |  |  | znížená |  | 0 | 0.00017 | 0.00068 | 0 | 0 | 16 | K | 2 | ROZPOCET | 0 | 0 | 0 | 0 | 0 | 2 | 0 | 16 | 704868444
23 | K | 734200824 | Demontáž armatúry závitovej s dvomi závitmi nad 6/4 do G 2, -0,00350t |  |  | ks | 2 | 0 |  | 0 |  |  |  | znížená |  | 0 | 0.00021 | 0.00042 | 0 | 0 | 16 | K | 2 | ROZPOCET | 0 | 0 | 0 | 0 | 0 | 2 | 0 | 16 | -281995701
24 | K | 734890803 | Vnútrostaveniskové premiestnenie vybúraných hmôt armatúr do 24m |  |  | t | 0.216 | 0 |  | 0 |  |  |  | znížená |  | 0 | 0 | 0 | 0 | 0 | 16 | K | 2 | ROZPOCET | 0 | 0 | 0 | 0 | 0 | 2 | 0 | 16 | 1619782314
| 735 - Ústredné kúrenie, vykurov. telesá | [8 empty] | 0 | [5 empty] | 0 |  | 0 |  | 0 | 2 | D | 1 | ROZPOCET | [6 empty] | 0
25 | K | 735121810 | Demontáž radiátorov oceľových článkových, -0,01057t |  |  | m2 | 333.333 | 0 |  | 0 |  |  |  | znížená |  | 0 | 0 | 0 | 0 | 0 | 16 | K | 2 | ROZPOCET | 0 | 0 | 0 | 0 | 0 | 2 | 0 | 16 | 1951674812
26 | K | 735890803 | Vnútrostaveniskové premiestnenie vybúraných hmôt vykurovacích telies do 24m |  |  | t | 3.523 | 0 |  | 0 |  |  |  | znížená |  | 0 | 0 | 0 | 0 | 0 | 16 | K | 2 | ROZPOCET | 0 | 0 | 0 | 0 | 0 | 2 | 0 | 16 | -593826579
| 767 - Konštrukcie doplnkové kovové | [8 empty] | 0 | [5 empty] | 0 |  | 0.02614 |  | 0 | 2 | D | 1 | ROZPOCET | [6 empty] | 0
27 | K | 767996801 | Demontáž ostatných doplnkov stavieb s hmotnosťou jednotlivých dielov konštrukcií do 50 kg, -0,00100t |  |  | kg | 435.667 | 0 |  | 0 |  |  |  | znížená |  | 0 | 6e-05 | 0.02614 | 0 | 0 | 16 | K | 2 | ROZPOCET | 0 | 0 | 0 | 0 | 0 | 2 | 0 | 16 | 806867353
| VP - Práce naviac | [8 empty] | 0 | [11 empty] | D | 0 | PN | [6 empty] | 0

## SO01.3 - SO01.3 Vykurova...
| Hárok obsahuje: |  | 1) Krycí list rozpočtu |  | 2) Rekapitulácia rozpočtu |  |  | 3) Rozpočet |  |  | Späť na hárok: | Rekapitulácia stavby
optimalizované pre tlač zostáv vo formáte A4 - na výšku | [11 empty] | >> skryté stĺpce << | [9 empty] | {a3373f26-ae71-4ec2-959f-c0151e98180a}
0
KRYCÍ LIST ROZPOČTU | [12 empty] | v --- nižšie sa nachádzajú doplnkové a pomocné údaje k zostavám --- v | [8 empty] | False
| Stavba: |  | REKONŠTRUKCIA ŠD HORSKÝ PARK EU BRATISLAVA , BLOK A
| Objekt: |  | SO01 - SO01 REKONŠTRUKCIA ŠD Horský Park EU Bratislava, BLOK A
| Časť: |  | SO01.3 - SO01.3 Vykurovanie A
| JKSO: | [7 empty] | KS:
| Miesto: |  | Prokopa Veľkého 41,Bratislava | [5 empty] | Dátum: |  | 11. 6. 2018
| Objednávateľ: | [7 empty] | IČO:
|  | EU,Dolnozemská cesta 1,Bratislava | [6 empty] | IČO DPH:
| Zhotoviteľ: | [7 empty] | IČO:
|  | Orintačný rozpočet | [6 empty] | IČO DPH:
| Projektant: | [7 empty] | IČO:
|  | Ing.Arch.Fukatsová G.,Atelier Modulor,Bratislava | [6 empty] | IČO DPH:
| Spracovateľ: | [7 empty] | IČO:
|  | Ing.Čislák | [6 empty] | IČO DPH:
Poznámka:
| Náklady z rozpočtu | [7 empty] | 0
| Ostatné náklady | [7 empty] | 0
| Cena bez DPH | [7 empty] | 0
| DPH | základná | 20% | z | 0 |  |  |  | 0
|  | znížená | 20% | z | 0 |  |  |  | 0
|  | zákl. prenesená | 20% | z | 0 |  |  |  | 0
|  | zníž. prenesená | 20% | z | 0 |  |  |  | 0
|  | nulová | 0% | z | 0 |  |  |  | 0
| Cena s DPH |  |  | v | EUR |  |  | 0
| Projektant |  |  |  |  | Spracovateľ
| Dátum a podpis: |  |  | Pečiatka |  | Dátum a podpis: |  |  |  | Pečiatka
| Objednávateľ |  |  |  |  | Zhotoviteľ
| Dátum a podpis: |  |  | Pečiatka |  | Dátum a podpis: |  |  |  | Pečiatka
REKAPITULÁCIA ROZPOČTU
Stavba: |  |  | REKONŠTRUKCIA ŠD HORSKÝ PARK EU BRATISLAVA , BLOK A
Objekt: |  |  | SO01 - SO01 REKONŠTRUKCIA ŠD Horský Park EU Bratislava, BLOK A
Časť: |  |  | SO01.3 - SO01.3 Vykurovanie A
Miesto: |  |  | Prokopa Veľkého 41,Bratislava |  |  |  | Dátum: |  | 11. 6. 2018
Objednávateľ: |  |  | EU,Dolnozemská cesta 1,Bratislava |  |  |  | Projektant: |  | Ing.Arch.Fukatsová G.,Atelier Modulor,Bratislava
Zhotoviteľ: |  |  | Orintačný rozpočet |  |  |  | Spracovateľ: |  | Ing.Čislák
Kód - Popis | [9 empty] | Cena celkom [EUR]
1) Náklady z rozpočtu | [9 empty] | 0 | [12 empty] | -1
| HSV - Práce a dodávky HSV | [8 empty] | 0
| 9 - Ostatné konštrukcie a práce-búranie | [8 empty] | 0
| PSV - Práce a dodávky PSV | [8 empty] | 0
| 713 - Izolácie tepelné | [8 empty] | 0
| 733 - Ústredné kúrenie, rozvodné potrubie | [8 empty] | 0
| 734 - Ústredné kúrenie, armatúry. | [8 empty] | 0
| 735 - Ústredné kúrenie, vykurov. telesá | [8 empty] | 0
| 767 - Konštrukcie doplnkové kovové | [8 empty] | 0
| 783 - Dokončovacie práce - nátery | [8 empty] | 0
| Ostatné - Ostatné | [8 empty] | 0
| HZS - Hodinové zúčtovacie sadzby | [8 empty] | 0
| VRN - Vedľajšie rozpočtové náklady | [8 empty] | 0
2) Ostatné náklady | [9 empty] | 0 |  |  |  | DPH
| GZS | [8 empty] | 0 |  |  |  | znížená | [12 empty] | VRN | 0 | 0 | 0 | 0 | 0 | 2
| Projektové práce | [8 empty] | 0 |  |  |  | znížená | [12 empty] | VRN | 0 | 0 | 0 | 0 | 0 | 2
| Sťažené podmienky | [8 empty] | 0 |  |  |  | znížená | [12 empty] | VRN | 0 | 0 | 0 | 0 | 0 | 2
| Vplyv prostredia | [8 empty] | 0 |  |  |  | znížená | [12 empty] | VRN | 0 | 0 | 0 | 0 | 0 | 2
| Iné VRN | [8 empty] | 0 |  |  |  | znížená | [12 empty] | VRN | 0 | 0 | 0 | 0 | 0 | 2
| Kompletačná činnosť | [8 empty] | 0 |  |  |  | znížená | [12 empty] | KOMPLETACNA | 0 | 0 | 0 | 0 | 0 | 2
Celkové náklady za stavbu 1) + 2) | [7 empty] | 0
ROZPOČET
Stavba: |  |  | REKONŠTRUKCIA ŠD HORSKÝ PARK EU BRATISLAVA , BLOK A
Objekt: |  |  | SO01 - SO01 REKONŠTRUKCIA ŠD Horský Park EU Bratislava, BLOK A
Časť: |  |  | SO01.3 - SO01.3 Vykurovanie A
Miesto: |  |  | Prokopa Veľkého 41,Bratislava |  |  |  | Dátum: |  | 11. 6. 2018
Objednávateľ: |  |  | EU,Dolnozemská cesta 1,Bratislava |  |  |  | Projektant: |  | Ing.Arch.Fukatsová G.,Atelier Modulor,Bratislava
Zhotoviteľ: |  |  | Orintačný rozpočet |  |  |  | Spracovateľ: |  | Ing.Čislák
PČ | Typ | Kód | Popis |  |  | MJ | Množstvo | J.cena [EUR] |  | Cena celkom [EUR] |  |  | Poznámka | DPH | J. Nh [h] | Nh celkom [h] | J. hmotnosť [t] | Hmotnosť celkom [t] | J. suť [t] | Suť Celkom [t]
Náklady z rozpočtu | [9 empty] | 0 | [5 empty] | 0 |  | 10.848 |  | 0 |  | D | -1 | [10 empty] | 0
| HSV - Práce a dodávky HSV | [8 empty] | 0 | [5 empty] | 0 |  | 0 |  | 0 | 1 | D | 0 |  |  |  | ROZPOCET | [6 empty] | 0
| 9 - Ostatné konštrukcie a práce-búranie | [8 empty] | 0 | [5 empty] | 0 |  | 0 |  | 0 | 1 | D | 1 |  |  |  | ROZPOCET | [6 empty] | 0
| PSV - Práce a dodávky PSV | [8 empty] | 0 | [5 empty] | 0 |  | 10.848 |  | 0 | 2 | D | 0 |  |  |  | ROZPOCET | [6 empty] | 0
| 713 - Izolácie tepelné | [8 empty] | 0 | [5 empty] | 0 |  | 0.18475 |  | 0 | 2 | D | 1 |  |  |  | ROZPOCET | [6 empty] | 0
1 | K | 71341112102 | Montáž izolácie tepelnej potrubia a ohybov skružami LSP jednovrstvová |  |  | m | 83.273 | 0 |  | 0 |  |  |  | znížená |  | 0 | 0.00022 | 0.01832 | 0 | 0 | 16 | K | 2 |  |  |  | ROZPOCET | 0 | 0 | 0 | 0 | 0 | 2 | 0 | 16 | 71315214
2 | M | 631912645901 | Potrubné púzdrá PIPO ALS dĺžky 1000 mm, hrúbky 40 mm, pr. 76 mm |  |  | m | 87.437 | 0 |  | 0 |  |  |  | znížená |  | 0 | 0.00126 | 0.11017 | 0 | 0 | 32 | M | 2 |  |  |  | ROZPOCET | 0 | 0 | 0 | 0 | 0 | 2 | 0 | 16 | -334771413
3 | K | 71348211101 | Montáž trubíc z PE, hr.do 10 mm,vnút.priemer do 38 |  |  | m | 1035 | 0 |  | 0 |  |  |  | znížená |  | 0 | 0 | 0 | 0 | 0 | 16 | K | 2 |  |  |  | ROZPOCET | 0 | 0 | 0 | 0 | 0 | 2 | 0 | 16 | -1368204568
4 | M | 2837741534 | TUBOLIT izolácia - trubica 18/9 |  |  | m | 758 | 0 |  | 0 |  |  |  | znížená |  | 0 | 4e-05 | 0.03032 | 0 | 0 | 32 | M | 2 |  |  |  | ROZPOCET | 0 | 0 | 0 | 0 | 0 | 2 | 0 | 16 | -926146312
5 | M | 2837741547 | TUBOLIT izolácia - trubica 22/9 |  |  | m | 115 | 0 |  | 0 |  |  |  | znížená |  | 0 | 1e-05 | 0.00115 | 0 | 0 | 32 | M | 2 |  |  |  | ROZPOCET | 0 | 0 | 0 | 0 | 0 | 2 | 0 | 16 | 890320300
6 | M | 2837741560 | TUBOLIT izolácia - trubica 28/9 |  |  | m | 160 | 0 |  | 0 |  |  |  | znížená |  | 0 | 3e-05 | 0.0048 | 0 | 0 | 32 | M | 2 |  |  |  | ROZPOCET | 0 | 0 | 0 | 0 | 0 | 2 | 0 | 16 | -1332745198
7 | K | 71348212101 | Montáž trubíc z PE, hr.15-20 mm,vnút.priemer do 38 |  |  | m | 138 | 0 |  | 0 |  |  |  | znížená |  | 0 | 2e-05 | 0.00276 | 0 | 0 | 16 | K | 2 |  |  |  | ROZPOCET | 0 | 0 | 0 | 0 | 0 | 2 | 0 | 16 | 1005322945
8 | M | 2837741542 | TUBOLIT izolácia - trubica 22/20 |  |  | m | 50 | 0 |  | 0 |  |  |  | znížená |  | 0 | 1.34e-05 | 0.00067 | 0 | 0 | 32 | M | 2 |  |  |  | ROZPOCET | 0 | 0 | 0 | 0 | 0 | 2 | 0 | 16 | 2130416756
9 | M | 2837741555 | TUBOLIT izolácia - trubica 28/20 |  |  | m | 74 | 0 |  | 0 |  |  |  | znížená |  | 0 | 2.5e-05 | 0.00185 | 0 | 0 | 32 | M | 2 |  |  |  | ROZPOCET | 0 | 0 | 0 | 0 | 0 | 2 | 0 | 16 | -58612109
10 | M | 2837741568 | TUBOLIT izolácia - trubica 35/20 |  |  | m | 14 | 0 |  | 0 |  |  |  | znížená |  | 0 | 4.2143e-05 | 0.00059 | 0 | 0 | 32 | M | 2 |  |  |  | ROZPOCET | 0 | 0 | 0 | 0 | 0 | 2 | 0 | 16 | 439160577
11 | K | 71348212201 | Montáž trubíc z PE, hr.15-20 mm,vnút.priemer 42-70 |  |  | m | 156 | 0 |  | 0 |  |  |  | znížená |  | 0 | 2e-05 | 0.00312 | 0 | 0 | 16 | K | 2 |  |  |  | ROZPOCET | 0 | 0 | 0 | 0 | 0 | 2 | 0 | 16 | 2130975130
12 | M | 2837741581 | TUBOLIT izolácia - trubica 42/20 |  |  | m | 29 | 0 |  | 0 |  |  |  | znížená |  | 0 | 9e-05 | 0.00261 | 0 | 0 | 32 | M | 2 |  |  |  | ROZPOCET | 0 | 0 | 0 | 0 | 0 | 2 | 0 | 16 | 1444349392
13 | M | 283774158901 | TUBOLIT izolácia - trubica 48/20 |  |  | m | 37 | 0 |  | 0 |  |  |  | znížená |  | 0 | 4.8649e-05 | 0.0018 | 0 | 0 | 32 | M | 2 |  |  |  | ROZPOCET | 0 | 0 | 0 | 0 | 0 | 2 | 0 | 16 | -1861852614
14 | M | 2837741604 | TUBOLIT Izolácia - trubica 64/20 |  |  | m | 90 | 0 |  | 0 |  |  |  | znížená |  | 0 | 7.3222e-05 | 0.00659 | 0 | 0 | 32 | M | 2 |  |  |  | ROZPOCET | 0 | 0 | 0 | 0 | 0 | 2 | 0 | 16 | -1324677813
15 | K | 998713203 | Presun hmôt pre izolácie tepelné v objektoch výšky nad 12 m do 24 m |  |  | % | 0 | 0 |  | 0 |  |  |  | znížená |  | 0 | 0 | 0 | 0 | 0 | 16 | K | 2 |  |  |  | ROZPOCET | 0 | 0 | 0 | 0 | 0 | 2 | 0 | 16 | 765548163
| 733 - Ústredné kúrenie, rozvodné potrubie | [8 empty] | 0 | [5 empty] | 0 |  | 4.2407 |  | 0 | 2 | D | 1 |  |  |  | ROZPOCET | [6 empty] | 0
16 | K | 733111113 | Potrubie z rúrok závitových oceľových bezšvových bežných strednotlakových DN 15 |  |  | m | 50 | 0 |  | 0 |  |  |  | znížená |  | 0 | 0.00152 | 0.076 | 0 | 0 | 16 | K | 2 |  |  |  | ROZPOCET | 0 | 0 | 0 | 0 | 0 | 2 | 0 | 16 | 2130815203
17 | K | 733111114 | Potrubie z rúrok závitových oceľových bezšvových bežných strednotlakových DN 20 |  |  | m | 74 | 0 |  | 0 |  |  |  | znížená |  | 0 | 0.00194 | 0.14356 | 0 | 0 | 16 | K | 2 |  |  |  | ROZPOCET | 0 | 0 | 0 | 0 | 0 | 2 | 0 | 16 | -579635532
18 | K | 733111115 | Potrubie z rúrok závitových oceľových bezšvových bežných strednotlakových DN 25 |  |  | m | 14 | 0 |  | 0 |  |  |  | znížená |  | 0 | 0.00291 | 0.04074 | 0 | 0 | 16 | K | 2 |  |  |  | ROZPOCET | 0 | 0 | 0 | 0 | 0 | 2 | 0 | 16 | -997124267
19 | K | 733111116 | Potrubie z rúrok závitových oceľových bezšvových bežných strednotlakových DN 32 |  |  | m | 29 | 0 |  | 0 |  |  |  | znížená |  | 0 | 0.00381 | 0.11049 | 0 | 0 | 16 | K | 2 |  |  |  | ROZPOCET | 0 | 0 | 0 | 0 | 0 | 2 | 0 | 16 | -1488254832
20 | K | 733111117 | Potrubie z rúrok závitových oceľových bezšvových bežných strednotlakových DN 40 |  |  | m | 87 | 0 |  | 0 |  |  |  | znížená |  | 0 | 0.00454 | 0.39498 | 0 | 0 | 16 | K | 2 |  |  |  | ROZPOCET | 0 | 0 | 0 | 0 | 0 | 2 | 0 | 16 | -216520303
|  |  | 37+50 |  |  |  | 87 | [14 empty] | VV | 2 | 2 | True | 0 | ROZPOCET
|  |  | Súčet |  |  |  | 87 | [14 empty] | VV | 2 | 4 | True | 1 | ROZPOCET
21 | K | 733111118 | Potrubie z rúrok závitových oceľových bezšvových bežných strednotlakových DN 50 |  |  | m | 140 | 0 |  | 0 |  |  |  | znížená |  | 0 | 0.00628 | 0.8792 | 0 | 0 | 16 | K | 2 |  |  |  | ROZPOCET | 0 | 0 | 0 | 0 | 0 | 2 | 0 | 16 | -1561013186
|  |  | 90+50 |  |  |  | 140 | [14 empty] | VV | 2 | 2 | True | 1 | ROZPOCET
22 | K | 733113113 | Potrubie z rúrok závitových Príplatok k cene za zhotovenie prípojky z oceľ. rúrok závitových DN 15 |  |  | ks | 294 | 0 |  | 0 |  |  |  | znížená |  | 0 | 0 | 0 | 0 | 0 | 16 | K | 2 |  |  |  | ROZPOCET | 0 | 0 | 0 | 0 | 0 | 2 | 0 | 16 | -410712023
23 | K | 733121122 | Potrubie z rúrok hladkých bezšvových nízkotlakových priemer 76/3,2 |  |  | m | 184 | 0 |  | 0 |  |  |  | znížená |  | 0 | 0.00755 | 1.3892 | 0 | 0 | 16 | K | 2 |  |  |  | ROZPOCET | 0 | 0 | 0 | 0 | 0 | 2 | 0 | 16 | -334708533
24 | K | 7331241131 | Zhotovenie rúrkového prechodu z rúrok hladkých kovaním 20/15 |  |  | ks | 2 | 0 |  | 0 |  |  |  | znížená |  | 0 | 0.00103 | 0.00206 | 0 | 0 | 16 | K | 2 |  |  |  | ROZPOCET | 0 | 0 | 0 | 0 | 0 | 2 | 0 | 16 | -1634570782
25 | K | 7331241141 | Zhotovenie rúrkového prechodu z rúrok hladkých kovaním 25/20 |  |  | ks | 2 | 0 |  | 0 |  |  |  | znížená |  | 0 | 0.00127 | 0.00254 | 0 | 0 | 16 | K | 2 |  |  |  | ROZPOCET | 0 | 0 | 0 | 0 | 0 | 2 | 0 | 16 | -2089150681
26 | K | 7331241151 | Zhotovenie rúrkového prechodu z rúrok hladkých kovaním 40/32 |  |  | ks | 4 | 0 |  | 0 |  |  |  | znížená |  | 0 | 0.00115 | 0.0046 | 0 | 0 | 16 | K | 2 |  |  |  | ROZPOCET | 0 | 0 | 0 | 0 | 0 | 2 | 0 | 16 | 2081107022
27 | K | 7331241161 | Zhotovenie rúrkového prechodu z rúrok hladkých kovaním 32/25 |  |  | ks | 4 | 0 |  | 0 |  |  |  | znížená |  | 0 | 0.00151 | 0.00604 | 0 | 0 | 16 | K | 2 |  |  |  | ROZPOCET | 0 | 0 | 0 | 0 | 0 | 2 | 0 | 16 | -707132177
28 | K | 7331241171 | Zhotovenie rúrkového prechodu z rúrok hladkých kovaním 50/40 |  |  | ks | 4 | 0 |  | 0 |  |  |  | znížená |  | 0 | 0.00151 | 0.00604 | 0 | 0 | 16 | K | 2 |  |  |  | ROZPOCET | 0 | 0 | 0 | 0 | 0 | 2 | 0 | 16 | 1346850608
29 | K | 7331241181 | Zhotovenie rúrkového prechodu z rúrok hladkých kovaním 50/20 |  |  | ks | 2 | 0 |  | 0 |  |  |  | znížená |  | 0 | 0.00189 | 0.00378 | 0 | 0 | 16 | K | 2 |  |  |  | ROZPOCET | 0 | 0 | 0 | 0 | 0 | 2 | 0 | 16 | 533982650
30 | K | 73313091901 | Oprava potrubia -prerezanie oceľovej rúrky nad 50 do DN 100 |  |  | ks | 2 | 0 |  | 0 |  |  |  | znížená |  | 0 | 0 | 0 | 0 | 0 | 16 | K | 2 |  |  |  | ROZPOCET | 0 | 0 | 0 | 0 | 0 | 2 | 0 | 16 | -1780722541
31 | K | 733161512 | Potrubie plasthliníkové GABOTHERM PE-RT 18x2 mm z rúrok rovných |  |  | m | 758 | 0 |  | 0 |  |  |  | znížená |  | 0 | 0.0011 | 0.8338 | 0 | 0 | 16 | K | 2 |  |  |  | ROZPOCET | 0 | 0 | 0 | 0 | 0 | 2 | 0 | 16 | -1855698658
32 | M | 484890044102 | Prechod závitový presovací 18x2-1/2" vonk. závit |  |  | ks | 2 | 0 |  | 0 |  |  |  | znížená |  | 0 | 0.0002 | 0.0004 | 0 | 0 | 32 | M | 2 |  |  |  | ROZPOCET | 0 | 0 | 0 | 0 | 0 | 2 | 0 | 16 | -804625603
33 | K | 733161513 | Potrubie plasthliníkové GABOTHERM PE-RT 20x2 mm z rúrok rovných |  |  | m | 115 | 0 |  | 0 |  |  |  | znížená |  | 0 | 0.0011 | 0.1265 | 0 | 0 | 16 | K | 2 |  |  |  | ROZPOCET | 0 | 0 | 0 | 0 | 0 | 2 | 0 | 16 | 1013553221
34 | M | 484890044106 | Prechod závitový presovací 26x3-3/4" vonk. závit |  |  | ks | 32 | 0 |  | 0 |  |  |  | znížená |  | 0 | 0.0002 | 0.0064 | 0 | 0 | 32 | M | 2 |  |  |  | ROZPOCET | 0 | 0 | 0 | 0 | 0 | 2 | 0 | 16 | 507331670
35 | K | 733161514 | Potrubie plasthliníkové GABOTHERM PE-RT 26x3 mm z rúrok rovných |  |  | m | 160 | 0 |  | 0 |  |  |  | znížená |  | 0 | 0.00134 | 0.2144 | 0 | 0 | 16 | K | 2 |  |  |  | ROZPOCET | 0 | 0 | 0 | 0 | 0 | 2 | 0 | 16 | -2113960115
36 | K | 733190107 | Tlaková skúška potrubia z oceľových rúrok závitových |  |  | m | 294 | 0 |  | 0 |  |  |  | znížená |  | 0 | 0 | 0 | 0 | 0 | 16 | K | 2 |  |  |  | ROZPOCET | 0 | 0 | 0 | 0 | 0 | 2 | 0 | 16 | 1075487745
37 | K | 733190217 | Tlaková skúška potrubia z oceľových rúrok do priem. 89/5 |  |  | m | 170 | 0 |  | 0 |  |  |  | znížená |  | 0 | 0 | 0 | 0 | 0 | 16 | K | 2 |  |  |  | ROZPOCET | 0 | 0 | 0 | 0 | 0 | 2 | 0 | 16 | -588725693
38 | K | 733191301 | Tlaková skúška plastového potrubia do 32 mm |  |  | m | 1033 | 0 |  | 0 |  |  |  | znížená |  | 0 | 0 | 0 | 0 | 0 | 16 | K | 2 |  |  |  | ROZPOCET | 0 | 0 | 0 | 0 | 0 | 2 | 0 | 16 | 668877712
39 | K | 73319492201 | Oprava rozvodov potrubí -napojenie na existujúce potrubie priemer 76/3, 2 |  |  | ks | 2 | 0 |  | 0 |  |  |  | znížená |  | 0 | 0 | 0 | 0 | 0 | 16 | K | 2 |  |  |  | ROZPOCET | 0 | 0 | 0 | 0 | 0 | 2 | 0 | 16 | 1177965946
40 | K | 998733203 | Presun hmôt pre rozvody potrubia v objektoch výšky nad 6 do 24 m |  |  | % | 0 | 0 |  | 0 |  |  |  | znížená |  | 0 | 0 | 0 | 0 | 0 | 16 | K | 2 |  |  |  | ROZPOCET | 0 | 0 | 0 | 0 | 0 | 2 | 0 | 16 | -1491634121
| 734 - Ústredné kúrenie, armatúry. | [8 empty] | 0 | [5 empty] | 0 |  | 0.60478 |  | 0 | 2 | D | 1 |  |  |  | ROZPOCET | [6 empty] | 0
41 | K | 7342091011 | Montáž závitovej armatúry s 1 závitom do G 1/2 |  |  | ks | 69 | 0 |  | 0 |  |  |  | znížená |  | 0 | 3e-05 | 0.00207 | 0 | 0 | 16 | K | 2 |  |  |  | ROZPOCET | 0 | 0 | 0 | 0 | 0 | 2 | 0 | 16 | 631989574
42 | M | 484890578001 | Vypúšťací guľový uzáver s hadicovým vývodom a uzáver.,mosadz 1/2 |  |  | ks | 65 | 0 |  | 0 |  |  |  | znížená |  | 0 | 0.0002 | 0.013 | 0 | 0 | 32 | M | 2 |  |  |  | ROZPOCET | 0 | 0 | 0 | 0 | 0 | 2 | 0 | 16 | 1561373371
43 | M | 484890683001 | Automatický odvzdušňovací ventil, zvislý + spätný ventil mosadz 1/2 |  |  | m | 4 | 0 |  | 0 |  |  |  | znížená |  | 0 | 0.0001 | 0.0004 | 0 | 0 | 32 | M | 2 |  |  |  | ROZPOCET | 0 | 0 | 0 | 0 | 0 | 2 | 0 | 16 | -892408806
44 | K | 7342091121 | Montáž závitovej armatúry s 2 závitmi do G 1/2 |  |  | ks | 294 | 0 |  | 0 |  |  |  | znížená |  | 0 | 2e-05 | 0.00588 | 0 | 0 | 16 | K | 2 |  |  |  | ROZPOCET | 0 | 0 | 0 | 0 | 0 | 2 | 0 | 16 | 824222315
45 | M | 484921203001 | HERZ Pripájací diel -3000, priamy bez prednastavenia G 1/2" |  |  | ks | 28 | 0 |  | 0 |  |  |  | znížená |  | 0 | 0.00156 | 0.04368 | 0 | 0 | 32 | M | 2 |  |  |  | ROZPOCET | 0 | 0 | 0 | 0 | 0 | 2 | 0 | 16 | 466003863
46 | M | 484890158001 | Vsuvka mosadzná 1/2"x3/4"E |  |  | ks | 56 | 0 |  | 0 |  |  |  | znížená |  | 0 | 0.0001 | 0.0056 | 0 | 0 | 32 | M | 2 |  |  |  | ROZPOCET | 0 | 0 | 0 | 0 | 0 | 2 | 0 | 16 | 2080277504
47 | M | 422846102501 | Herz ventil priamy TS-90-V 1/2" |  |  | ks | 36 | 0 |  | 0 |  |  |  | znížená |  | 0 | 0.00012 | 0.00432 | 0 | 0 | 32 | M | 2 |  |  |  | ROZPOCET | 0 | 0 | 0 | 0 | 0 | 2 | 0 | 16 | -4256328
48 | M | 422846102502 | Herz ventil rohový TS-90-V 1/2" |  |  | ks | 83 | 0 |  | 0 |  |  |  | znížená |  | 0 | 0.00012 | 0.00996 | 0 | 0 | 32 | M | 2 |  |  |  | ROZPOCET | 0 | 0 | 0 | 0 | 0 | 2 | 0 | 16 | 1458941272
49 | M | 422846108701 | Herz ventil spiatočkový RL-5, priamy 1/2 |  |  | ks | 36 | 0 |  | 0 |  |  |  | znížená |  | 0 | 8e-05 | 0.00288 | 0 | 0 | 32 | M | 2 |  |  |  | ROZPOCET | 0 | 0 | 0 | 0 | 0 | 2 | 0 | 16 | 1542852770
50 | M | 422846109001 | Herz ventil spiatočkový RL-5, rohový 1/2 |  |  | ks | 83 | 0 |  | 0 |  |  |  | znížená |  | 0 | 8e-05 | 0.00664 | 0 | 0 | 32 | M | 2 |  |  |  | ROZPOCET | 0 | 0 | 0 | 0 | 0 | 2 | 0 | 16 | 1677702141
51 | M | 484921203101 | HERZ Prechodky pre plastové rúrky PeX |  |  | pár | 286 | 0 |  | 0 |  |  |  | znížená |  | 0 | 0.00156 | 0.44616 | 0 | 0 | 32 | M | 2 |  |  |  | ROZPOCET | 0 | 0 | 0 | 0 | 0 | 2 | 0 | 16 | 523152192
52 | M | 5517400470 | Guľový kohút 1/2"voda |  |  | ks | 1 | 0 |  | 0 |  |  |  | znížená |  | 0 | 0.0001 | 0.0001 | 0 | 0 | 32 | M | 2 |  |  |  | ROZPOCET | 0 | 0 | 0 | 0 | 0 | 2 | 0 | 16 | -1424105447
53 | M | 484921275501 | HERZ Priamy vyvažovací ventil STRÖMAX-GM DN 15 |  |  | ks | 1 | 0 |  | 0 |  |  |  | znížená |  | 0 | 0.00032 | 0.00032 | 0 | 0 | 32 | M | 2 |  |  |  | ROZPOCET | 0 | 0 | 0 | 0 | 0 | 2 | 0 | 16 | 1821569822
54 | K | 7342091141 | Montáž závitovej armatúry s 2 závitmi G 3/4 |  |  | ks | 34 | 0 |  | 0 |  |  |  | znížená |  | 0 | 2e-05 | 0.00068 | 0 | 0 | 16 | K | 2 |  |  |  | ROZPOCET | 0 | 0 | 0 | 0 | 0 | 2 | 0 | 16 | -632721460
55 | M | 5517400500 | Guľový kohút 3/4"voda |  |  | ks | 17 | 0 |  | 0 |  |  |  | znížená |  | 0 | 0.0001 | 0.0017 | 0 | 0 | 32 | M | 2 |  |  |  | ROZPOCET | 0 | 0 | 0 | 0 | 0 | 2 | 0 | 16 | 290007427
56 | M | 4849212760 | HERZ Priamy vyvažovací ventil STRÖMAX-GM DN 20 |  |  | ks | 17 | 0 |  | 0 |  |  |  | znížená |  | 0 | 0.00036 | 0.00612 | 0 | 0 | 32 | M | 2 |  |  |  | ROZPOCET | 0 | 0 | 0 | 0 | 0 | 2 | 0 | 16 | -344595643
57 | K | 7342091181 | Montáž závitovej armatúry s 2 závitmi G 2 |  |  | ks | 4 | 0 |  | 0 |  |  |  | znížená |  | 0 | 3e-05 | 0.00012 | 0 | 0 | 16 | K | 2 |  |  |  | ROZPOCET | 0 | 0 | 0 | 0 | 0 | 2 | 0 | 16 | 588857712
58 | M | 5517400710 | Guľový kohút 2"voda |  |  | ks | 2 | 0 |  | 0 |  |  |  | znížená |  | 0 | 0.0004 | 0.0008 | 0 | 0 | 32 | M | 2 |  |  |  | ROZPOCET | 0 | 0 | 0 | 0 | 0 | 2 | 0 | 16 | 1378463214
59 | M | 4849212780 | HERZ Priamy vyvažovací ventil STRÖMAX-GM DN 50 |  |  | ks | 2 | 0 |  | 0 |  |  |  | znížená |  | 0 | 0.00052 | 0.00104 | 0 | 0 | 32 | M | 2 |  |  |  | ROZPOCET | 0 | 0 | 0 | 0 | 0 | 2 | 0 | 16 | 1114230649
60 | K | 7342091191 | Montáž závitovej armatúry s 2 závitmi G 2 1/2 |  |  | ks | 2 | 0 |  | 0 |  |  |  | znížená |  | 0 | 4e-05 | 8e-05 | 0 | 0 | 16 | K | 2 |  |  |  | ROZPOCET | 0 | 0 | 0 | 0 | 0 | 2 | 0 | 16 | 755470362
61 | M | 5517400740 | Guľový kohút 2 1/2" voda |  |  | ks | 2 | 0 |  | 0 |  |  |  | znížená |  | 0 | 0.0004 | 0.0008 | 0 | 0 | 32 | M | 2 |  |  |  | ROZPOCET | 0 | 0 | 0 | 0 | 0 | 2 | 0 | 16 | 1540133137
62 | K | 734299951 | Montáž hlavice termostatického ovládania |  |  | ks | 147 | 0 |  | 0 |  |  |  | znížená |  | 0 | 0 | 0 | 0 | 0 | 16 | K | 2 |  |  |  | ROZPOCET | 0 | 0 | 0 | 0 | 0 | 2 | 0 | 16 | 1976488889
63 | M | 484921100601 | HERZ - Termostatická hlavica HERZ "MINI", 6 - 28 °C M 28x1,5 |  |  | ks | 119 | 0 |  | 0 |  |  |  | znížená |  | 0 | 0.00012202 | 0.01452 | 0 | 0 | 32 | M | 2 |  |  |  | ROZPOCET | 0 | 0 | 0 | 0 | 0 | 2 | 0 | 16 | -1796748548
64 | M | 484921100602 | HERZ - Termostatická hlavica HERZ "MINI", 6 - 28 °C M 30x1,5 |  |  | ks | 28 | 0 |  | 0 |  |  |  | znížená |  | 0 | 0.00012214 | 0.00342 | 0 | 0 | 32 | M | 2 |  |  |  | ROZPOCET | 0 | 0 | 0 | 0 | 0 | 2 | 0 | 16 | 1438040861
65 | M | 484922103611 | Hlavica radiátorová - Poistka proti odcudzeniu |  |  | ks | 147 | 0 |  | 0 |  |  |  | znížená |  | 0 | 0.00012197 | 0.01793 | 0 | 0 | 32 | M | 2 |  |  |  | ROZPOCET | 0 | 0 | 0 | 0 | 0 | 2 | 0 | 16 | 1474729723
66 | K | 734494213 | Ostatné meracie armatúry, návarok s rúrkovým závitom akosť mat. 22 353.0 G 1/2 |  |  | ks | 69 | 0 |  | 0 |  |  |  | znížená |  | 0 | 0.00024 | 0.01656 | 0 | 0 | 16 | K | 2 |  |  |  | ROZPOCET | 0 | 0 | 0 | 0 | 0 | 2 | 0 | 16 | 11683894
67 | K | 998734203 | Presun hmôt pre armatúry v objektoch výšky nad 6 do 24 m |  |  | % | 0 | 0 |  | 0 |  |  |  | znížená |  | 0 | 0 | 0 | 0 | 0 | 16 | K | 2 |  |  |  | ROZPOCET | 0 | 0 | 0 | 0 | 0 | 2 | 0 | 16 | -1350662700
| 735 - Ústredné kúrenie, vykurov. telesá | [8 empty] | 0 | [5 empty] | 0 |  | 5.3054 |  | 0 | 2 | D | 1 |  |  |  | ROZPOCET | [6 empty] | 0
68 | K | 735000912 | Vyregulovanie dvojregulačného ventilu s termostatickým ovládaním |  |  | ks | 147 | 0 |  | 0 |  |  |  | znížená |  | 0 | 0 | 0 | 0 | 0 | 16 | K | 2 |  |  |  | ROZPOCET | 0 | 0 | 0 | 0 | 0 | 2 | 0 | 16 | 1176367676
69 | K | 735158110 | Vykurovacie telesá panelové, tlaková skúška telesa vodou VSŽ Košice jednoradového |  |  | ks | 28 | 0 |  | 0 |  |  |  | znížená |  | 0 | 0 | 0 | 0 | 0 | 16 | K | 2 |  |  |  | ROZPOCET | 0 | 0 | 0 | 0 | 0 | 2 | 0 | 16 | -1220875140
70 | K | 735158120 | Vykurovacie telesá panelové, tlaková skúška telesa vodou VSŽ Košice dvojradového |  |  | ks | 86 | 0 |  | 0 |  |  |  | znížená |  | 0 | 0 | 0 | 0 | 0 | 16 | K | 2 |  |  |  | ROZPOCET | 0 | 0 | 0 | 0 | 0 | 2 | 0 | 16 | 27160344
71 | K | 735159514 | Montáž vykurovacieho telesa VSŽ P90 jednoradového s odvzdušnením do 2040mm |  |  | súb | 2 | 0 |  | 0 |  |  |  | znížená |  | 0 | 0.00119 | 0.00238 | 0 | 0 | 16 | K | 2 |  |  |  | ROZPOCET | 0 | 0 | 0 | 0 | 0 | 2 | 0 | 16 | -1685236877
|  |  | 2 |  |  |  | 2 | [14 empty] | VV | 2 | 2 | True | 0 | ROZPOCET
|  |  | Súčet |  |  |  | 2 | [14 empty] | VV | 2 | 4 | True | 1 | ROZPOCET
72 | M | 484539100001 | Vykurovacie teleso doskové oceľové KORAD VKP 11K 900x0700 |  |  | ks | 2 | 0 |  | 0 |  |  |  | znížená |  | 0 | 0.014 | 0.028 | 0 | 0 | 32 | M | 2 |  |  |  | ROZPOCET | 0 | 0 | 0 | 0 | 0 | 2 | 0 | 16 | -906813095
73 | M | 48485417011 | Vykurovacie telesá KORAD Konzola nástenná |  |  | sada | 2 | 0 |  | 0 |  |  |  | znížená |  | 0 | 0.00023 | 0.00046 | 0 | 0 | 32 | M | 2 |  |  |  | ROZPOCET | 0 | 0 | 0 | 0 | 0 | 2 | 0 | 16 | 1684053200
74 | M | 48485417021 | Vykurovacie telesá KORAD Odvzdušnenie 1/2" + Zátka 1/2" |  |  | sada | 2 | 0 |  | 0 |  |  |  | znížená |  | 0 | 0.00023 | 0.00046 | 0 | 0 | 32 | M | 2 |  |  |  | ROZPOCET | 0 | 0 | 0 | 0 | 0 | 2 | 0 | 16 | 179450875
75 | K | 735159523 | Montáž vykurovacieho telesa VSŽ P90 dvojradového s odvzdušnením do 1200 mm |  |  | súb | 86 | 0 |  | 0 |  |  |  | znížená |  | 0 | 0.00198 | 0.17028 | 0 | 0 | 16 | K | 2 |  |  |  | ROZPOCET | 0 | 0 | 0 | 0 | 0 | 2 | 0 | 16 | -367133856
76 | M | 484538030001 | Vykurovacie teleso doskové oceľové KORAD 22K 600x0500 |  |  | ks | 3 | 0 |  | 0 |  |  |  | znížená |  | 0 | 0.02 | 0.06 | 0 | 0 | 32 | M | 2 |  |  |  | ROZPOCET | 0 | 0 | 0 | 0 | 0 | 2 | 0 | 16 | 1357114534
77 | M | 484538035001 | Vykurovacie teleso doskové oceľové KORAD 22K 600x0600 |  |  | ks | 22 | 0 |  | 0 |  |  |  | znížená |  | 0 | 0.022 | 0.484 | 0 | 0 | 32 | M | 2 |  |  |  | ROZPOCET | 0 | 0 | 0 | 0 | 0 | 2 | 0 | 16 | 814305624
78 | M | 484538040001 | Vykurovacie teleso doskové oceľové KORAD 22K 600x0700 |  |  | ks | 22 | 0 |  | 0 |  |  |  | znížená |  | 0 | 0.025 | 0.55 | 0 | 0 | 32 | M | 2 |  |  |  | ROZPOCET | 0 | 0 | 0 | 0 | 0 | 2 | 0 | 16 | -755190458
79 | M | 4845380450 | Vykurovacie teleso doskové oceľové KORAD 22K 600x0800 |  |  | ks | 10 | 0 |  | 0 |  |  |  | znížená |  | 0 | 0.027 | 0.27 | 0 | 0 | 32 | M | 2 |  |  |  | ROZPOCET | 0 | 0 | 0 | 0 | 0 | 2 | 0 | 16 | -407710611
80 | M | 4845380500 | Vykurovacie teleso doskové oceľové KORAD 22K 600x0900 |  |  | ks | 2 | 0 |  | 0 |  |  |  | znížená |  | 0 | 0.03 | 0.06 | 0 | 0 | 32 | M | 2 |  |  |  | ROZPOCET | 0 | 0 | 0 | 0 | 0 | 2 | 0 | 16 | 1597409483
81 | M | 4845380550 | Vykurovacie teleso doskové oceľové KORAD 22K 600x1000 |  |  | ks | 5 | 0 |  | 0 |  |  |  | znížená |  | 0 | 0.032 | 0.16 | 0 | 0 | 32 | M | 2 |  |  |  | ROZPOCET | 0 | 0 | 0 | 0 | 0 | 2 | 0 | 16 | -2114859848
82 | M | 4845380650 | Vykurovacie teleso doskové oceľové KORAD 22K 600x1200 |  |  | ks | 2 | 0 |  | 0 |  |  |  | znížená |  | 0 | 0.037 | 0.074 | 0 | 0 | 32 | M | 2 |  |  |  | ROZPOCET | 0 | 0 | 0 | 0 | 0 | 2 | 0 | 16 | 2014699714
83 | M | 484538150001 | Vykurovacie teleso doskové oceľové KORAD 22K 900x0600 |  |  | ks | 1 | 0 |  | 0 |  |  |  | znížená |  | 0 | 0.032 | 0.032 | 0 | 0 | 32 | M | 2 |  |  |  | ROZPOCET | 0 | 0 | 0 | 0 | 0 | 2 | 0 | 16 | -722378054
84 | M | 4845385250 | Vykurovacie teleso doskové oceľové KORAD 33K 600x0800 |  |  | ks | 6 | 0 |  | 0 |  |  |  | znížená |  | 0 | 0.044 | 0.264 | 0 | 0 | 32 | M | 2 |  |  |  | ROZPOCET | 0 | 0 | 0 | 0 | 0 | 2 | 0 | 16 | 1043982746
85 | M | 484538530001 | Vykurovacie teleso doskové oceľové KORAD 33K 600x0900 |  |  | ks | 6 | 0 |  | 0 |  |  |  | znížená |  | 0 | 0.046 | 0.276 | 0 | 0 | 32 | M | 2 |  |  |  | ROZPOCET | 0 | 0 | 0 | 0 | 0 | 2 | 0 | 16 | 1352534400
86 | M | 484538535001 | Vykurovacie teleso doskové oceľové KORAD 33K 600x1000 |  |  | ks | 4 | 0 |  | 0 |  |  |  | znížená |  | 0 | 0.048 | 0.192 | 0 | 0 | 32 | M | 2 |  |  |  | ROZPOCET | 0 | 0 | 0 | 0 | 0 | 2 | 0 | 16 | 2053137322
87 | M | 484538545001 | Vykurovacie teleso doskové oceľové KORAD 33K 600x1200 |  |  | ks | 3 | 0 |  | 0 |  |  |  | znížená |  | 0 | 0.052 | 0.156 | 0 | 0 | 32 | M | 2 |  |  |  | ROZPOCET | 0 | 0 | 0 | 0 | 0 | 2 | 0 | 16 | 650836216
88 | M | 48485417011 | Vykurovacie telesá KORAD Konzola nástenná |  |  | sada | 86 | 0 |  | 0 |  |  |  | znížená |  | 0 | 0.00023 | 0.01978 | 0 | 0 | 32 | M | 2 |  |  |  | ROZPOCET | 0 | 0 | 0 | 0 | 0 | 2 | 0 | 16 | 1360566174
89 | M | 48485417021 | Vykurovacie telesá KORAD Odvzdušnenie 1/2" + Zátka 1/2" |  |  | sada | 86 | 0 |  | 0 |  |  |  | znížená |  | 0 | 0.00023 | 0.01978 | 0 | 0 | 32 | M | 2 |  |  |  | ROZPOCET | 0 | 0 | 0 | 0 | 0 | 2 | 0 | 16 | 1111588333
90 | K | 735169311 | Montáž vykurovacieho telesa rúrkového dĺžky do 2050 mm |  |  | sub | 59 | 0 |  | 0 |  |  |  | znížená |  | 0 | 0.00014 | 0.00826 | 0 | 0 | 16 | K | 2 |  |  |  | ROZPOCET | 0 | 0 | 0 | 0 | 0 | 2 | 0 | 16 | -682941968
|  |  | 5+26 |  |  |  | 31 | [14 empty] | VV | 2 | 2 | True | 0 | ROZPOCET
|  |  | 12 |  |  |  | 12 | [14 empty] | VV | 2 | 2 | True | 0 | ROZPOCET
|  |  | 14 |  |  |  | 14 | [14 empty] | VV | 2 | 2 | True | 0 | ROZPOCET
|  |  | 2 |  |  |  | 2 | [14 empty] | VV | 2 | 2 | True | 0 | ROZPOCET
|  |  | Súčet |  |  |  | 59 | [14 empty] | VV | 2 | 4 | True | 1 | ROZPOCET
91 | M | 484550233104 | Vykurovací rebrík oblúk KTO-PT 450/1680 - Prípojky krajné |  |  | ks | 31 | 0 |  | 0 |  |  |  | znížená |  | 0 | 0.042 | 1.302 | 0 | 0 | 32 | M | 2 |  |  |  | ROZPOCET | 0 | 0 | 0 | 0 | 0 | 2 | 0 | 16 | -1545887162
|  |  | 5 |  |  |  | 5 | [14 empty] | VV | 2 | 2 | True | 0 | ROZPOCET
|  |  | 26 |  |  |  | 26 | [14 empty] | VV | 2 | 2 | True | 0 | ROZPOCET
|  |  | Súčet |  |  |  | 31 | [14 empty] | VV | 2 | 4 | True | 1 | ROZPOCET
92 | M | 484550233105 | Vykurovací rebrík oblúk KTO-PT 450/1850 - Prípojky krajné |  |  | ks | 12 | 0 |  | 0 |  |  |  | znížená |  | 0 | 0.042 | 0.504 | 0 | 0 | 32 | M | 2 |  |  |  | ROZPOCET | 0 | 0 | 0 | 0 | 0 | 2 | 0 | 16 | -789070378
93 | M | 484550233115 | Vykurovací rebrík oblúk KTO-PT 600/1850 - Prípojky krajné |  |  | ks | 14 | 0 |  | 0 |  |  |  | znížená |  | 0 | 0.042 | 0.588 | 0 | 0 | 32 | M | 2 |  |  |  | ROZPOCET | 0 | 0 | 0 | 0 | 0 | 2 | 0 | 16 | 1706285545
94 | M | 484550233125 | Vykurovací rebrík oblúk KTO-PT 750/1850 - Prípojky krajné |  |  | ks | 2 | 0 |  | 0 |  |  |  | znížená |  | 0 | 0.042 | 0.084 | 0 | 0 | 32 | M | 2 |  |  |  | ROZPOCET | 0 | 0 | 0 | 0 | 0 | 2 | 0 | 16 | -1074628249
95 | K | 735191910 | Napustenie vody do vykurovacieho systému vrátane potrubia o v. pl. vykurovacích telies |  |  | m2 | 333.333 | 0 |  | 0 |  |  |  | znížená |  | 0 | 0 | 0 | 0 | 0 | 16 | K | 2 |  |  |  | ROZPOCET | 0 | 0 | 0 | 0 | 0 | 2 | 0 | 16 | -752325058
96 | K | 735494811 | Vypúšťanie vody z vykurovacích sústav o v. pl. vykurovacích telies |  |  | m2 | 333.333 | 0 |  | 0 |  |  |  | znížená |  | 0 | 0 | 0 | 0 | 0 | 16 | K | 2 |  |  |  | ROZPOCET | 0 | 0 | 0 | 0 | 0 | 2 | 0 | 16 | 1099220095
97 | K | 998735203 | Presun hmôt pre vykurovacie telesá v objektoch výšky nad 12 do 24 m |  |  | % | 0 | 0 |  | 0 |  |  |  | znížená |  | 0 | 0 | 0 | 0 | 0 | 16 | K | 2 |  |  |  | ROZPOCET | 0 | 0 | 0 | 0 | 0 | 2 | 0 | 16 | 1939948679
| 767 - Konštrukcie doplnkové kovové | [8 empty] | 0 | [5 empty] | 0 |  | 0.47521 |  | 0 | 2 | D | 1 |  |  |  | ROZPOCET | [6 empty] | 0
98 | K | 767995101 | Montáž ostatných atypických kovových stavebných doplnkových konštrukcií do 5 kg |  |  | kg | 435.667 | 0 |  | 0 |  |  |  | znížená |  | 0 | 9e-05 | 0.03921 | 0 | 0 | 16 | K | 2 |  |  |  | ROZPOCET | 0 | 0 | 0 | 0 | 0 | 2 | 0 | 16 | -354782659
99 | M | 132103100001 | Doplnkové konštrukcia |  |  | t | 0.436 | 0 |  | 0 |  |  |  | znížená |  | 0 | 1 | 0.436 | 0 | 0 | 32 | M | 2 |  |  |  | ROZPOCET | 0 | 0 | 0 | 0 | 0 | 2 | 0 | 16 | -787307331
100 | K | 998767203 | Presun hmôt pre kovové stavebné doplnkové konštrukcie v objektoch výšky nad 12 do 24 m |  |  | % | 0 | 0 |  | 0 |  |  |  | znížená |  | 0 | 0 | 0 | 0 | 0 | 16 | K | 2 |  |  |  | ROZPOCET | 0 | 0 | 0 | 0 | 0 | 2 | 0 | 16 | 183241181
| 783 - Dokončovacie práce - nátery | [8 empty] | 0 | [5 empty] | 0 |  | 0.03714 |  | 0 | 2 | D | 1 |  |  |  | ROZPOCET | [6 empty] | 0
101 | K | 783424140 | Nátery kov.potr.a armatúr syntet. do DN 50 mm farby bielej dvojnás. so základným náterom |  |  | m | 294 | 0 |  | 0 |  |  |  | znížená |  | 0 | 7e-05 | 0.02058 | 0 | 0 | 16 | K | 2 |  |  |  | ROZPOCET | 0 | 0 | 0 | 0 | 0 | 2 | 0 | 16 | 322065604
102 | K | 783425150 | Nátery kov.potr.a armatúr syntetické potrubie do DN 100 mm dvojnásobné so základným náterom |  |  | m | 184 | 0 |  | 0 |  |  |  | znížená |  | 0 | 9e-05 | 0.01656 | 0 | 0 | 16 | K | 2 |  |  |  | ROZPOCET | 0 | 0 | 0 | 0 | 0 | 2 | 0 | 16 | -1665549376
| Ostatné - Ostatné | [8 empty] | 0 | [5 empty] | 0 |  | 0 |  | 0 | 4 | D | 0 |  |  |  | ROZPOCET | [6 empty] | 0
| HZS - Hodinové zúčtovacie sadzby | [8 empty] | 0 | [5 empty] | 0 |  | 0 |  | 0 | 4 | D | 1 |  |  |  | ROZPOCET | [6 empty] | 0
103 | K | HZS01 | Vykurovacia skúška 2. prac. á. 72 hod |  |  | hod | 144 | 0 |  | 0 |  |  |  | znížená |  | 0 | 0 | 0 | 0 | 0 | 262144 | K | 2 |  |  |  | ROZPOCET | 0 | 0 | 0 | 0 | 0 | 2 | 0 | 262144 | -227120440
| VRN - Vedľajšie rozpočtové náklady | [8 empty] | 0 | [5 empty] | 0 |  | 0 |  | 0 | 5 | D | 0 |  |  |  | ROZPOCET | [6 empty] | 0
104 | K | 000400022 | Projektové práce - stavebná časť (stavebné objekty vrátane ich technického vybavenia). náklady na dokumentáciu skutočného zhotovenia stavby |  |  | eur | 1 | 0 |  | 0 |  |  |  | znížená |  | 0 | 0 | 0 | 0 | 0 | 1024 | K | 1 |  |  |  | ROZPOCET | 0 | 0 | 0 | 0 | 0 | 2 | 0 | 1024 | -1553716596
| VP - Práce naviac | [8 empty] | 0 | [11 empty] | D | 0 |  |  |  | PN | [6 empty] | 0

## SO01.5B - SO01.5 Elektro...
| Hárok obsahuje: |  | 1) Krycí list rozpočtu |  | 2) Rekapitulácia rozpočtu |  |  | 3) Rozpočet |  |  | Späť na hárok: | Rekapitulácia stavby
optimalizované pre tlač zostáv vo formáte A4 - na výšku | [11 empty] | >> skryté stĺpce << | [9 empty] | {00ec10cc-9ade-4deb-b405-257fd9cf378c}
0
KRYCÍ LIST ROZPOČTU | [12 empty] | v --- nižšie sa nachádzajú doplnkové a pomocné údaje k zostavám --- v | [8 empty] | False
| Stavba: |  | REKONŠTRUKCIA ŠD HORSKÝ PARK EU BRATISLAVA , BLOK A
| Objekt: |  | SO01 - SO01 REKONŠTRUKCIA ŠD Horský Park EU Bratislava, BLOK A
| Časť: |  | SO01.5B - SO01.5 Elektroinštalácia - búracie práce A
| JKSO: | [7 empty] | KS:
| Miesto: |  | Prokopa Veľkého 41,Bratislava | [5 empty] | Dátum: |  | 11. 6. 2018
| Objednávateľ: | [7 empty] | IČO:
|  | EU,Dolnozemská cesta 1,Bratislava | [6 empty] | IČO DPH:
| Zhotoviteľ: | [7 empty] | IČO:
|  | Orintačný rozpočet | [6 empty] | IČO DPH:
| Projektant: | [7 empty] | IČO:
|  | Ing.Arch.Fukatsová G.,Atelier Modulor,Bratislava | [6 empty] | IČO DPH:
| Spracovateľ: | [7 empty] | IČO:
|  | Ing.Dušička | [6 empty] | IČO DPH:
Poznámka:
| Náklady z rozpočtu | [7 empty] | 0
| Ostatné náklady | [7 empty] | 0
| Cena bez DPH | [7 empty] | 0
| DPH | základná | 20% | z | 0 |  |  |  | 0
|  | znížená | 20% | z | 0 |  |  |  | 0
|  | zákl. prenesená | 20% | z | 0 |  |  |  | 0
|  | zníž. prenesená | 20% | z | 0 |  |  |  | 0
|  | nulová | 0% | z | 0 |  |  |  | 0
| Cena s DPH |  |  | v | EUR |  |  | 0
| Projektant |  |  |  |  | Spracovateľ
| Dátum a podpis: |  |  | Pečiatka |  | Dátum a podpis: |  |  |  | Pečiatka
| Objednávateľ |  |  |  |  | Zhotoviteľ
| Dátum a podpis: |  |  | Pečiatka |  | Dátum a podpis: |  |  |  | Pečiatka
REKAPITULÁCIA ROZPOČTU
Stavba: |  |  | REKONŠTRUKCIA ŠD HORSKÝ PARK EU BRATISLAVA , BLOK A
Objekt: |  |  | SO01 - SO01 REKONŠTRUKCIA ŠD Horský Park EU Bratislava, BLOK A
Časť: |  |  | SO01.5B - SO01.5 Elektroinštalácia - búracie práce A
Miesto: |  |  | Prokopa Veľkého 41,Bratislava |  |  |  | Dátum: |  | 11. 6. 2018
Objednávateľ: |  |  | EU,Dolnozemská cesta 1,Bratislava |  |  |  | Projektant: |  | Ing.Arch.Fukatsová G.,Atelier Modulor,Bratislava
Zhotoviteľ: |  |  | Orintačný rozpočet |  |  |  | Spracovateľ: |  | Ing.Dušička
Kód - Popis | [9 empty] | Cena celkom [EUR]
1) Náklady z rozpočtu | [9 empty] | 0 | [12 empty] | -1
| HSV - Práce a dodávky HSV | [8 empty] | 0
| 9 - Ostatné konštrukcie a práce-búranie | [8 empty] | 0
| HZS - Hodinové zúčtovacie sadzby | [8 empty] | 0
2) Ostatné náklady | [9 empty] | 0 |  |  |  | DPH
| GZS | [8 empty] | 0 |  |  |  | znížená | [12 empty] | VRN | 0 | 0 | 0 | 0 | 0 | 2
| Projektové práce | [8 empty] | 0 |  |  |  | znížená | [12 empty] | VRN | 0 | 0 | 0 | 0 | 0 | 2
| Sťažené podmienky | [8 empty] | 0 |  |  |  | znížená | [12 empty] | VRN | 0 | 0 | 0 | 0 | 0 | 2
| Vplyv prostredia | [8 empty] | 0 |  |  |  | znížená | [12 empty] | VRN | 0 | 0 | 0 | 0 | 0 | 2
| Iné VRN | [8 empty] | 0 |  |  |  | znížená | [12 empty] | VRN | 0 | 0 | 0 | 0 | 0 | 2
| Kompletačná činnosť | [8 empty] | 0 |  |  |  | znížená | [12 empty] | KOMPLETACNA | 0 | 0 | 0 | 0 | 0 | 2
Celkové náklady za stavbu 1) + 2) | [7 empty] | 0
ROZPOČET
Stavba: |  |  | REKONŠTRUKCIA ŠD HORSKÝ PARK EU BRATISLAVA , BLOK A
Objekt: |  |  | SO01 - SO01 REKONŠTRUKCIA ŠD Horský Park EU Bratislava, BLOK A
Časť: |  |  | SO01.5B - SO01.5 Elektroinštalácia - búracie práce A
Miesto: |  |  | Prokopa Veľkého 41,Bratislava |  |  |  | Dátum: |  | 11. 6. 2018
Objednávateľ: |  |  | EU,Dolnozemská cesta 1,Bratislava |  |  |  | Projektant: |  | Ing.Arch.Fukatsová G.,Atelier Modulor,Bratislava
Zhotoviteľ: |  |  | Orintačný rozpočet |  |  |  | Spracovateľ: |  | Ing.Dušička
PČ | Typ | Kód | Popis |  |  | MJ | Množstvo | J.cena [EUR] |  | Cena celkom [EUR] |  |  | Poznámka | DPH | J. Nh [h] | Nh celkom [h] | J. hmotnosť [t] | Hmotnosť celkom [t] | J. suť [t] | Suť Celkom [t]
Náklady z rozpočtu | [9 empty] | 0 | [5 empty] | 0 |  | 0 |  | 0 |  | D | -1 | [10 empty] | 0
| HSV - Práce a dodávky HSV | [8 empty] | 0 | [5 empty] | 0 |  | 0 |  | 0 | 1 | D | 0 |  |  |  | ROZPOCET | [6 empty] | 0
| 9 - Ostatné konštrukcie a práce-búranie | [8 empty] | 0 | [5 empty] | 0 |  | 0 |  | 0 | 1 | D | 1 |  |  |  | ROZPOCET | [6 empty] | 0
1 | K | 979089714 | Prenájom kontajneru 10 m3 |  |  | ks | 1 | 0 |  | 0 |  |  |  | znížená |  | 0 | 0 | 0 | 0 | 0 | 4 | K | 2 |  |  |  | ROZPOCET | 0 | 0 | 0 | 0 | 0 | 2 | 0 | 4 | 2120322160
| HZS - Hodinové zúčtovacie sadzby | [8 empty] | 0 | [5 empty] | 0 |  | 0 |  | 0 | 4 | D | 0 |  |  |  | ROZPOCET | [6 empty] | 0
2 | K | HZS000111B | Búracie práce elektroinštalácia , odvoz a likv.svieditiel a el. materialu |  |  | hod | 500 | 0 |  | 0 |  |  |  | znížená |  | 0 | 0 | 0 | 0 | 0 | 512 | K | 1 |  |  |  | ROZPOCET | 0 | 0 | 0 | 0 | 0 | 2 | 0 | 512 | 1552935187
|  |  | 100*4 |  |  |  | 400 | [14 empty] | VV | 1 | 2 | True | 0 | ROZPOCET
|  |  | 100 |  |  |  | 100 | [14 empty] | VV | 1 | 2 | True | 0 | ROZPOCET
|  |  | Súčet |  |  |  | 500 | [14 empty] | VV | 1 | 4 | True | 1 | ROZPOCET
| VP - Práce naviac | [8 empty] | 0 | [11 empty] | D | 0 |  |  |  | PN | [6 empty] | 0

## SO01.4A - SO01.4A Elekt...
| Hárok obsahuje: |  | 1) Krycí list rozpočtu |  | 2) Rekapitulácia rozpočtu |  |  | 3) Rozpočet |  |  | Späť na hárok: | Rekapitulácia stavby
optimalizované pre tlač zostáv vo formáte A4 - na výšku | [11 empty] | >> skryté stĺpce << | [9 empty] | {c3a27ee3-2631-4ed4-bc4f-b7195dec661a}
0
KRYCÍ LIST ROZPOČTU | [12 empty] | v --- nižšie sa nachádzajú doplnkové a pomocné údaje k zostavám --- v | [8 empty] | False
| Stavba: |  | REKONŠTRUKCIA ŠD HORSKÝ PARK EU BRATISLAVA , BLOK A
| Objekt: |  | SO01 - SO01 REKONŠTRUKCIA ŠD Horský Park EU Bratislava, BLOK A
| Časť: |  | SO01.4A - SO01.4A Elektroinštalácia - 1-4 NP + byt A
| JKSO: | [7 empty] | KS:
| Miesto: |  | Prokopa Veľkého 41,Bratislava | [5 empty] | Dátum: |  | 11. 6. 2018
| Objednávateľ: | [7 empty] | IČO:
|  | EU,Dolnozemská cesta 1,Bratislava | [6 empty] | IČO DPH:
| Zhotoviteľ: | [7 empty] | IČO:
|  | Orintačný rozpočet | [6 empty] | IČO DPH:
| Projektant: | [7 empty] | IČO:
|  | Ing.Arch.Fukatsová G.,Atelier Modulor,Bratislava | [6 empty] | IČO DPH:
| Spracovateľ: | [7 empty] | IČO:
|  | Ing.Dušička | [6 empty] | IČO DPH:
Poznámka:
| Náklady z rozpočtu | [7 empty] | 0
| Ostatné náklady | [7 empty] | 0
| Cena bez DPH | [7 empty] | 0
| DPH | základná | 20% | z | 0 |  |  |  | 0
|  | znížená | 20% | z | 0 |  |  |  | 0
|  | zákl. prenesená | 20% | z | 0 |  |  |  | 0
|  | zníž. prenesená | 20% | z | 0 |  |  |  | 0
|  | nulová | 0% | z | 0 |  |  |  | 0
| Cena s DPH |  |  | v | EUR |  |  | 0
| Projektant |  |  |  |  | Spracovateľ
| Dátum a podpis: |  |  | Pečiatka |  | Dátum a podpis: |  |  |  | Pečiatka
| Objednávateľ |  |  |  |  | Zhotoviteľ
| Dátum a podpis: |  |  | Pečiatka |  | Dátum a podpis: |  |  |  | Pečiatka
REKAPITULÁCIA ROZPOČTU
Stavba: |  |  | REKONŠTRUKCIA ŠD HORSKÝ PARK EU BRATISLAVA , BLOK A
Objekt: |  |  | SO01 - SO01 REKONŠTRUKCIA ŠD Horský Park EU Bratislava, BLOK A
Časť: |  |  | SO01.4A - SO01.4A Elektroinštalácia - 1-4 NP + byt A
Miesto: |  |  | Prokopa Veľkého 41,Bratislava |  |  |  | Dátum: |  | 11. 6. 2018
Objednávateľ: |  |  | EU,Dolnozemská cesta 1,Bratislava |  |  |  | Projektant: |  | Ing.Arch.Fukatsová G.,Atelier Modulor,Bratislava
Zhotoviteľ: |  |  | Orintačný rozpočet |  |  |  | Spracovateľ: |  | Ing.Dušička
Kód - Popis | [9 empty] | Cena celkom [EUR]
1) Náklady z rozpočtu | [9 empty] | 0 | [12 empty] | -1
| M - Práce a dodávky M | [8 empty] | 0
| 21-Mat - Elektromontáže- MATERIAL | [8 empty] | 0
| 21-M - Elektromontáže - MONTAŽ | [8 empty] | 0
| 22-M - Montáže oznam. a zabezp. zariadení | [8 empty] | 0
| VRN - Vedľajšie rozpočtové náklady | [8 empty] | 0
2) Ostatné náklady | [9 empty] | 0 |  |  |  | DPH
| GZS | [8 empty] | 0 |  |  |  | znížená | [12 empty] | VRN | 0 | 0 | 0 | 0 | 0 | 2
| Projektové práce | [8 empty] | 0 |  |  |  | znížená | [12 empty] | VRN | 0 | 0 | 0 | 0 | 0 | 2
| Sťažené podmienky | [8 empty] | 0 |  |  |  | znížená | [12 empty] | VRN | 0 | 0 | 0 | 0 | 0 | 2
| Vplyv prostredia | [8 empty] | 0 |  |  |  | znížená | [12 empty] | VRN | 0 | 0 | 0 | 0 | 0 | 2
| Iné VRN | [8 empty] | 0 |  |  |  | znížená | [12 empty] | VRN | 0 | 0 | 0 | 0 | 0 | 2
| Kompletačná činnosť | [8 empty] | 0 |  |  |  | znížená | [12 empty] | KOMPLETACNA | 0 | 0 | 0 | 0 | 0 | 2
Celkové náklady za stavbu 1) + 2) | [7 empty] | 0
ROZPOČET
Stavba: |  |  | REKONŠTRUKCIA ŠD HORSKÝ PARK EU BRATISLAVA , BLOK A
Objekt: |  |  | SO01 - SO01 REKONŠTRUKCIA ŠD Horský Park EU Bratislava, BLOK A
Časť: |  |  | SO01.4A - SO01.4A Elektroinštalácia - 1-4 NP + byt A
Miesto: |  |  | Prokopa Veľkého 41,Bratislava |  |  |  | Dátum: |  | 11. 6. 2018
Objednávateľ: |  |  | EU,Dolnozemská cesta 1,Bratislava |  |  |  | Projektant: |  | Ing.Arch.Fukatsová G.,Atelier Modulor,Bratislava
Zhotoviteľ: |  |  | Orintačný rozpočet |  |  |  | Spracovateľ: |  | Ing.Dušička
PČ | Typ | Kód | Popis |  |  | MJ | Množstvo | J.cena [EUR] |  | Cena celkom [EUR] |  |  | Poznámka | DPH | J. Nh [h] | Nh celkom [h] | J. hmotnosť [t] | Hmotnosť celkom [t] | J. suť [t] | Suť Celkom [t]
Náklady z rozpočtu | [9 empty] | 0 | [5 empty] | 0 |  | 0.15512 |  | 0 |  | D | -1 | [10 empty] | 0
| M - Práce a dodávky M | [8 empty] | 0 | [5 empty] | 0 |  | 0.15512 |  | 0 | 3 | D | 0 |  |  |  | ROZPOCET | [6 empty] | 0
| 21-Mat - Elektromontáže- MATERIAL | [8 empty] | 0 | [5 empty] | 0 |  | 0 |  | 0 | 3 | D | 1 |  |  |  | ROZPOCET | [6 empty] | 0
1 | K | Pol1MAT | SPÍNAČ na 400/V |  |  | ks | 2 | 0 |  | 0 |  |  |  | znížená |  | 0 | 0 | 0 | 0 | 0 | 128 | K | 2 |  |  |  | ROZPOCET | 0 | 0 | 0 | 0 | 0 | 2 | 0 | 128 | -948009611
2 | K | Pol2Mat | SVIETIDLO STROPNÉ - IP20, max.24W |  |  | ks | 146 | 0 |  | 0 |  |  |  | znížená |  | 0 | 0 | 0 | 0 | 0 | 128 | K | 2 |  |  |  | ROZPOCET | 0 | 0 | 0 | 0 | 0 | 2 | 0 | 128 | 1693532060
3 | K | Pol3Mat | SVIETIDLO Linearne |  |  | ks | 81 | 0 |  | 0 |  |  |  | znížená |  | 0 | 0 | 0 | 0 | 0 | 128 | K | 2 |  |  |  | ROZPOCET | 0 | 0 | 0 | 0 | 0 | 2 | 0 | 128 | -451081595
4 | K | Pol4Mat | Senzor IP23 230V |  |  | ks | 28 | 0 |  | 0 |  |  |  | znížená |  | 0 | 0 | 0 | 0 | 0 | 128 | K | 2 |  |  |  | ROZPOCET | 0 | 0 | 0 | 0 | 0 | 2 | 0 | 128 | 529909384
5 | K | Pol5Mat | SVIETIDLO EXT. NÁSTENNÉ - "EK ", IP44 |  |  | ks | 3 | 0 |  | 0 |  |  |  | znížená |  | 0 | 0 | 0 | 0 | 0 | 128 | K | 2 |  |  |  | ROZPOCET | 0 | 0 | 0 | 0 | 0 | 2 | 0 | 128 | -258268916
6 | K | 6Mat | SPÍNAČ č.1 V KU68 POD OMIETKOU, 10A/250V |  |  | ks | 130 | 0 |  | 0 |  |  |  | znížená |  | 0 | 0 | 0 | 0 | 0 | 128 | K | 2 |  |  |  | ROZPOCET | 0 | 0 | 0 | 0 | 0 | 2 | 0 | 128 | 1336708760
7 | K | 7Mat | SPÍNAČ č.6 V KU68 POD OMIETKOU, 10A/250V |  |  | ks | 20 | 0 |  | 0 |  |  |  | znížená |  | 0 | 0 | 0 | 0 | 0 | 128 | K | 2 |  |  |  | ROZPOCET | 0 | 0 | 0 | 0 | 0 | 2 | 0 | 128 | -1014984552
8 | K | 8Mat | SPÍNAČ č.5 V KU68 POD OMIETKOU, 10A/250V |  |  | ks | 21 | 0 |  | 0 |  |  |  | znížená |  | 0 | 0 | 0 | 0 | 0 | 128 | K | 2 |  |  |  | ROZPOCET | 0 | 0 | 0 | 0 | 0 | 2 | 0 | 128 | -626848109
9 | K | 9Mat | SPÍNAČ č.5B V KU68 POD OMIETKOU, 10A/250V |  |  | ks | 2 | 0 |  | 0 |  |  |  | znížená |  | 0 | 0 | 0 | 0 | 0 | 128 | K | 2 |  |  |  | ROZPOCET | 0 | 0 | 0 | 0 | 0 | 2 | 0 | 128 | -1754933588
10 | K | 10Mat | ZÁSUVKA V KU68 POD OMIETKOU, 16A/250V |  |  | ks | 234 | 0 |  | 0 |  |  |  | znížená |  | 0 | 0 | 0 | 0 | 0 | 128 | K | 2 |  |  |  | ROZPOCET | 0 | 0 | 0 | 0 | 0 | 2 | 0 | 128 | 828411867
11 | K | 11Mat | ROZVÁDZAČ RS 1,2,3 |  |  | ks | 4 | 0 |  | 0 |  |  |  | znížená |  | 0 | 0 | 0 | 0 | 0 | 128 | K | 2 |  |  |  | ROZPOCET | 0 | 0 | 0 | 0 | 0 | 2 | 0 | 128 | 458250474
12 | K | 12Mat | ROZVÁDZAČ R 0 |  |  | ks | 34 | 0 |  | 0 |  |  |  | znížená |  | 0 | 0 | 0 | 0 | 0 | 128 | K | 2 |  |  |  | ROZPOCET | 0 | 0 | 0 | 0 | 0 | 2 | 0 | 128 | 1528971054
13 | K | 13Mat | REPRO 1X 110V |  |  | ks | 8 | 0 |  | 0 |  |  |  | znížená |  | 0 | 0 | 0 | 0 | 0 | 128 | K | 2 |  |  |  | ROZPOCET | 0 | 0 | 0 | 0 | 0 | 2 | 0 | 128 | 2095346789
14 | K | 14Mat | REGULATOR HL. |  |  | ks | 4 | 0 |  | 0 |  |  |  | znížená |  | 0 | 0 | 0 | 0 | 0 | 128 | K | 2 |  |  |  | ROZPOCET | 0 | 0 | 0 | 0 | 0 | 2 | 0 | 128 | 1018492200
15 | K | 15Mat | SVIETIDLO Nudzove |  |  | ks | 12 | 0 |  | 0 |  |  |  | znížená |  | 0 | 0 | 0 | 0 | 0 | 128 | K | 2 |  |  |  | ROZPOCET | 0 | 0 | 0 | 0 | 0 | 2 | 0 | 128 | -1175976530
16 | K | 17Mat | RÁMIK JEDNONÁSOBNÝ |  |  | ks | 400 | 0 |  | 0 |  |  |  | znížená |  | 0 | 0 | 0 | 0 | 0 | 128 | K | 2 |  |  |  | ROZPOCET | 0 | 0 | 0 | 0 | 0 | 2 | 0 | 128 | -671287553
17 | K | 18Mat | RÁMIK DVOJNÁSOBNÝ |  |  | ks | 30 | 0 |  | 0 |  |  |  | znížená |  | 0 | 0 | 0 | 0 | 0 | 128 | K | 2 |  |  |  | ROZPOCET | 0 | 0 | 0 | 0 | 0 | 2 | 0 | 128 | -1381209823
18 | K | 19Mat | RÁMIK TROJNÁSOBNÝ |  |  | ks | 4 | 0 |  | 0 |  |  |  | znížená |  | 0 | 0 | 0 | 0 | 0 | 128 | K | 2 |  |  |  | ROZPOCET | 0 | 0 | 0 | 0 | 0 | 2 | 0 | 128 | 1994313126
19 | K | 20Mat | Kábel CXKE-R/O 3X1,5 |  |  | m | 1720 | 0 |  | 0 |  |  |  | znížená |  | 0 | 0 | 0 | 0 | 0 | 128 | K | 2 |  |  |  | ROZPOCET | 0 | 0 | 0 | 0 | 0 | 2 | 0 | 128 | -106309093
|  |  | 430*4 |  |  |  | 1720 | [14 empty] | VV | 2 | 2 | True | 0 | ROZPOCET
|  |  | Súčet |  |  |  | 1720 | [14 empty] | VV | 2 | 4 | True | 1 | ROZPOCET
20 | K | 21Mat | Kábel CXKE-R/J 3x1,5 |  |  | m | 4600 | 0 |  | 0 |  |  |  | znížená |  | 0 | 0 | 0 | 0 | 0 | 128 | K | 2 |  |  |  | ROZPOCET | 0 | 0 | 0 | 0 | 0 | 2 | 0 | 128 | -1798646981
|  |  | 1150*4 |  |  |  | 4600 | [14 empty] | VV | 2 | 2 | True | 0 | ROZPOCET
|  |  | Súčet |  |  |  | 4600 | [14 empty] | VV | 2 | 4 | True | 1 | ROZPOCET
21 | K | 22Mat | Kábel CYKY-R/J 5x4 |  |  | m | 224 | 0 |  | 0 |  |  |  | znížená |  | 0 | 0 | 0 | 0 | 0 | 128 | K | 2 |  |  |  | ROZPOCET | 0 | 0 | 0 | 0 | 0 | 2 | 0 | 128 | -1802503675
|  |  | 56*4 |  |  |  | 224 | [14 empty] | VV | 2 | 2 | True | 0 | ROZPOCET
|  |  | Súčet |  |  |  | 224 | [14 empty] | VV | 2 | 4 | True | 1 | ROZPOCET
22 | K | 23Mat | Kábel CXKE-R/J 2x1,5 |  |  | m | 1480 | 0 |  | 0 |  |  |  | znížená |  | 0 | 0 | 0 | 0 | 0 | 128 | K | 2 |  |  |  | ROZPOCET | 0 | 0 | 0 | 0 | 0 | 2 | 0 | 128 | -1251812257
|  |  | 370*4 |  |  |  | 1480 | [14 empty] | VV | 2 | 2 | True | 0 | ROZPOCET
|  |  | Súčet |  |  |  | 1480 | [14 empty] | VV | 2 | 4 | True | 1 | ROZPOCET
23 | K | 24Mat | Kábel CYKY-R/J 5x2,5 |  |  | m | 376 | 0 |  | 0 |  |  |  | znížená |  | 0 | 0 | 0 | 0 | 0 | 128 | K | 2 |  |  |  | ROZPOCET | 0 | 0 | 0 | 0 | 0 | 2 | 0 | 128 | -971795431
|  |  | 94*4 |  |  |  | 376 | [14 empty] | VV | 2 | 2 | True | 0 | ROZPOCET
|  |  | Súčet |  |  |  | 376 | [14 empty] | VV | 2 | 4 | True | 1 | ROZPOCET
24 | K | 25Mat | Kábel CXKE-R/J 3x2,5 |  |  | m | 7440 | 0 |  | 0 |  |  |  | znížená |  | 0 | 0 | 0 | 0 | 0 | 128 | K | 2 |  |  |  | ROZPOCET | 0 | 0 | 0 | 0 | 0 | 2 | 0 | 128 | 1808286653
|  |  | 1860*4 |  |  |  | 7440 | [14 empty] | VV | 2 | 2 | True | 0 | ROZPOCET
|  |  | Súčet |  |  |  | 7440 | [14 empty] | VV | 2 | 4 | True | 1 | ROZPOCET
25 | K | 26Mat | Kábel CYKY-R/J 5x1,5 |  |  | m | 1280 | 0 |  | 0 |  |  |  | znížená |  | 0 | 0 | 0 | 0 | 0 | 128 | K | 2 |  |  |  | ROZPOCET | 0 | 0 | 0 | 0 | 0 | 2 | 0 | 128 | -884933584
|  |  | 320*4 |  |  |  | 1280 | [14 empty] | VV | 2 | 2 | True | 0 | ROZPOCET
|  |  | Súčet |  |  |  | 1280 | [14 empty] | VV | 2 | 4 | True | 1 | ROZPOCET
26 | K | 28Mat | Kábel CHAH 6 |  |  | m | 160 | 0 |  | 0 |  |  |  | znížená |  | 0 | 0 | 0 | 0 | 0 | 128 | K | 2 |  |  |  | ROZPOCET | 0 | 0 | 0 | 0 | 0 | 2 | 0 | 128 | 330168347
27 | K | 29Mat | Rúrka ohybná FXP 20+ clipy |  |  | m | 30 | 0 |  | 0 |  |  |  | znížená |  | 0 | 0 | 0 | 0 | 0 | 128 | K | 2 |  |  |  | ROZPOCET | 0 | 0 | 0 | 0 | 0 | 2 | 0 | 128 | -2019896244
28 | K | 30Mat | Krabica montážna pre prístroje |  |  | ks | 255 | 0 |  | 0 |  |  |  | znížená |  | 0 | 0 | 0 | 0 | 0 | 128 | K | 2 |  |  |  | ROZPOCET | 0 | 0 | 0 | 0 | 0 | 2 | 0 | 128 | 1713562146
29 | K | 31Mat | Krabica montážna rozbočovacia |  |  | ks | 45 | 0 |  | 0 |  |  |  | znížená |  | 0 | 0 | 0 | 0 | 0 | 128 | K | 2 |  |  |  | ROZPOCET | 0 | 0 | 0 | 0 | 0 | 2 | 0 | 128 | -1701353514
30 | K | 33mat | Podružný materiál |  |  | % | 0 | 0 |  | 0 |  |  |  | znížená |  | 0 | 0 | 0 | 0 | 0 | 128 | K | 2 |  |  |  | ROZPOCET | 0 | 0 | 0 | 0 | 0 | 2 | 0 | 128 | 574382893
| 21-M - Elektromontáže - MONTAŽ | [8 empty] | 0 | [5 empty] | 0 |  | 0 |  | 0 | 3 | D | 1 |  |  |  | ROZPOCET | [6 empty] | 0
31 | K | Pol1 | SPÍNAČ na 400/V |  |  | ks | 2 | 0 |  | 0 |  |  |  | znížená |  | 0 | 0 | 0 | 0 | 0 | 64 | K | 2 |  |  |  | ROZPOCET | 0 | 0 | 0 | 0 | 0 | 2 | 0 | 64 | 730008663
32 | K | Pol2 | SVIETIDLO STROPNÉ - IP20, max.24W |  |  | ks | 146 | 0 |  | 0 |  |  |  | znížená |  | 0 | 0 | 0 | 0 | 0 | 64 | K | 2 |  |  |  | ROZPOCET | 0 | 0 | 0 | 0 | 0 | 2 | 0 | 64 | 536503159
33 | K | Pol3 | SVIETIDLO Linearne |  |  | ks | 81 | 0 |  | 0 |  |  |  | znížená |  | 0 | 0 | 0 | 0 | 0 | 64 | K | 2 |  |  |  | ROZPOCET | 0 | 0 | 0 | 0 | 0 | 2 | 0 | 64 | 1242671113
34 | K | Pol4 | Senzor IP23 230V |  |  | ks | 28 | 0 |  | 0 |  |  |  | znížená |  | 0 | 0 | 0 | 0 | 0 | 64 | K | 2 |  |  |  | ROZPOCET | 0 | 0 | 0 | 0 | 0 | 2 | 0 | 64 | 910014562
35 | K | Pol5 | SVIETIDLO EXT. NÁSTENNÉ - "EK ", IP44 |  |  | ks | 3 | 0 |  | 0 |  |  |  | znížená |  | 0 | 0 | 0 | 0 | 0 | 64 | K | 2 |  |  |  | ROZPOCET | 0 | 0 | 0 | 0 | 0 | 2 | 0 | 64 | 1109884438
36 | K | 6 | SPÍNAČ č.1 V KU68 POD OMIETKOU, 10A/250V |  |  | ks | 130 | 0 |  | 0 |  |  |  | znížená |  | 0 | 0 | 0 | 0 | 0 | 64 | K | 2 |  |  |  | ROZPOCET | 0 | 0 | 0 | 0 | 0 | 2 | 0 | 64 | 363538871
37 | K | 7 | SPÍNAČ č.6 V KU68 POD OMIETKOU, 10A/250V |  |  | ks | 20 | 0 |  | 0 |  |  |  | znížená |  | 0 | 0 | 0 | 0 | 0 | 64 | K | 2 |  |  |  | ROZPOCET | 0 | 0 | 0 | 0 | 0 | 2 | 0 | 64 | -1847796038
38 | K | 8 | SPÍNAČ č.5 V KU68 POD OMIETKOU, 10A/250V |  |  | ks | 21 | 0 |  | 0 |  |  |  | znížená |  | 0 | 0 | 0 | 0 | 0 | 64 | K | 2 |  |  |  | ROZPOCET | 0 | 0 | 0 | 0 | 0 | 2 | 0 | 64 | -983682104
39 | K | 9 | SPÍNAČ č.5B V KU68 POD OMIETKOU, 10A/250V |  |  | ks | 2 | 0 |  | 0 |  |  |  | znížená |  | 0 | 0 | 0 | 0 | 0 | 64 | K | 2 |  |  |  | ROZPOCET | 0 | 0 | 0 | 0 | 0 | 2 | 0 | 64 | -1121510005
40 | K | 10 | ZÁSUVKA V KU68 POD OMIETKOU, 16A/250V |  |  | ks | 234 | 0 |  | 0 |  |  |  | znížená |  | 0 | 0 | 0 | 0 | 0 | 64 | K | 2 |  |  |  | ROZPOCET | 0 | 0 | 0 | 0 | 0 | 2 | 0 | 64 | 1236039949
41 | K | 11 | ROZVÁDZAČ RS 1,2,3 |  |  | ks | 4 | 0 |  | 0 |  |  |  | znížená |  | 0 | 0 | 0 | 0 | 0 | 64 | K | 2 |  |  |  | ROZPOCET | 0 | 0 | 0 | 0 | 0 | 2 | 0 | 64 | -2058811667
42 | K | 12 | ROZVÁDZAČ R 0 |  |  | ks | 34 | 0 |  | 0 |  |  |  | znížená |  | 0 | 0 | 0 | 0 | 0 | 64 | K | 2 |  |  |  | ROZPOCET | 0 | 0 | 0 | 0 | 0 | 2 | 0 | 64 | -1897618722
43 | K | 13 | REPRO 1X 110V |  |  | ks | 8 | 0 |  | 0 |  |  |  | znížená |  | 0 | 0 | 0 | 0 | 0 | 64 | K | 2 |  |  |  | ROZPOCET | 0 | 0 | 0 | 0 | 0 | 2 | 0 | 64 | -1844778393
44 | K | 14 | REGULATOR HL. |  |  | ks | 4 | 0 |  | 0 |  |  |  | znížená |  | 0 | 0 | 0 | 0 | 0 | 64 | K | 2 |  |  |  | ROZPOCET | 0 | 0 | 0 | 0 | 0 | 2 | 0 | 64 | 682783251
45 | K | 15 | SVIETIDLO Nudzove |  |  | ks | 12 | 0 |  | 0 |  |  |  | znížená |  | 0 | 0 | 0 | 0 | 0 | 64 | K | 2 |  |  |  | ROZPOCET | 0 | 0 | 0 | 0 | 0 | 2 | 0 | 64 | 243953658
46 | K | 17 | RÁMIK JEDNONÁSOBNÝ |  |  | ks | 400 | 0 |  | 0 |  |  |  | znížená |  | 0 | 0 | 0 | 0 | 0 | 64 | K | 2 |  |  |  | ROZPOCET | 0 | 0 | 0 | 0 | 0 | 2 | 0 | 64 | -1274794519
47 | K | 18 | RÁMIK DVOJNÁSOBNÝ |  |  | ks | 30 | 0 |  | 0 |  |  |  | znížená |  | 0 | 0 | 0 | 0 | 0 | 64 | K | 2 |  |  |  | ROZPOCET | 0 | 0 | 0 | 0 | 0 | 2 | 0 | 64 | 1485692226
48 | K | 19 | RÁMIK TROJNÁSOBNÝ |  |  | ks | 4 | 0 |  | 0 |  |  |  | znížená |  | 0 | 0 | 0 | 0 | 0 | 64 | K | 2 |  |  |  | ROZPOCET | 0 | 0 | 0 | 0 | 0 | 2 | 0 | 64 | 2071847270
49 | K | 20 | Kábel CXKE-R/O 3X1,5 |  |  | m | 1720 | 0 |  | 0 |  |  |  | znížená |  | 0 | 0 | 0 | 0 | 0 | 64 | K | 2 |  |  |  | ROZPOCET | 0 | 0 | 0 | 0 | 0 | 2 | 0 | 64 | -1842507544
|  |  | 430*4 |  |  |  | 1720 | [14 empty] | VV | 2 | 2 | True | 0 | ROZPOCET
|  |  | Súčet |  |  |  | 1720 | [14 empty] | VV | 2 | 4 | True | 1 | ROZPOCET
50 | K | 21 | Kábel CXKE-R/J 3x1,5 |  |  | m | 4600 | 0 |  | 0 |  |  |  | znížená |  | 0 | 0 | 0 | 0 | 0 | 64 | K | 2 |  |  |  | ROZPOCET | 0 | 0 | 0 | 0 | 0 | 2 | 0 | 64 | 1005723766
|  |  | 1150*4 |  |  |  | 4600 | [14 empty] | VV | 2 | 2 | True | 0 | ROZPOCET
|  |  | Súčet |  |  |  | 4600 | [14 empty] | VV | 2 | 4 | True | 1 | ROZPOCET
51 | K | 22 | Kábel CYKY-R/J 5x4 |  |  | m | 224 | 0 |  | 0 |  |  |  | znížená |  | 0 | 0 | 0 | 0 | 0 | 64 | K | 2 |  |  |  | ROZPOCET | 0 | 0 | 0 | 0 | 0 | 2 | 0 | 64 | -1146366367
|  |  | 56*4 |  |  |  | 224 | [14 empty] | VV | 2 | 2 | True | 0 | ROZPOCET
|  |  | Súčet |  |  |  | 224 | [14 empty] | VV | 2 | 4 | True | 1 | ROZPOCET
52 | K | 23 | Kábel CXKE-R/J 2x1,5 |  |  | m | 1480 | 0 |  | 0 |  |  |  | znížená |  | 0 | 0 | 0 | 0 | 0 | 64 | K | 2 |  |  |  | ROZPOCET | 0 | 0 | 0 | 0 | 0 | 2 | 0 | 64 | -502945435
|  |  | 370*4 |  |  |  | 1480 | [14 empty] | VV | 2 | 2 | True | 0 | ROZPOCET
|  |  | Súčet |  |  |  | 1480 | [14 empty] | VV | 2 | 4 | True | 1 | ROZPOCET
53 | K | 24 | Kábel CYKY-R/J 5x2,5 |  |  | m | 376 | 0 |  | 0 |  |  |  | znížená |  | 0 | 0 | 0 | 0 | 0 | 64 | K | 2 |  |  |  | ROZPOCET | 0 | 0 | 0 | 0 | 0 | 2 | 0 | 64 | 1748754945
|  |  | 94*4 |  |  |  | 376 | [14 empty] | VV | 2 | 2 | True | 0 | ROZPOCET
|  |  | Súčet |  |  |  | 376 | [14 empty] | VV | 2 | 4 | True | 1 | ROZPOCET
54 | K | 25 | Kábel CXKE-R/J 3x2,5 |  |  | m | 7440 | 0 |  | 0 |  |  |  | znížená |  | 0 | 0 | 0 | 0 | 0 | 64 | K | 2 |  |  |  | ROZPOCET | 0 | 0 | 0 | 0 | 0 | 2 | 0 | 64 | -1285002794
|  |  | 1860*4 |  |  |  | 7440 | [14 empty] | VV | 2 | 2 | True | 0 | ROZPOCET
|  |  | Súčet |  |  |  | 7440 | [14 empty] | VV | 2 | 4 | True | 1 | ROZPOCET
55 | K | 26 | Kábel CYKY-R/J 5x1,5 |  |  | m | 1280 | 0 |  | 0 |  |  |  | znížená |  | 0 | 0 | 0 | 0 | 0 | 64 | K | 2 |  |  |  | ROZPOCET | 0 | 0 | 0 | 0 | 0 | 2 | 0 | 64 | 1134717193
|  |  | 320*4 |  |  |  | 1280 | [14 empty] | VV | 2 | 2 | True | 0 | ROZPOCET
|  |  | Súčet |  |  |  | 1280 | [14 empty] | VV | 2 | 4 | True | 1 | ROZPOCET
56 | K | 28 | Kábel CHAH 6 |  |  | m | 160 | 0 |  | 0 |  |  |  | znížená |  | 0 | 0 | 0 | 0 | 0 | 64 | K | 2 |  |  |  | ROZPOCET | 0 | 0 | 0 | 0 | 0 | 2 | 0 | 64 | 1927162829
57 | K | 29 | Rúrka ohybná FXP 20+ clipy |  |  | m | 30 | 0 |  | 0 |  |  |  | znížená |  | 0 | 0 | 0 | 0 | 0 | 64 | K | 2 |  |  |  | ROZPOCET | 0 | 0 | 0 | 0 | 0 | 2 | 0 | 64 | -999480628
58 | K | 30 | Krabica montážna pre prístroje |  |  | ks | 255 | 0 |  | 0 |  |  |  | znížená |  | 0 | 0 | 0 | 0 | 0 | 64 | K | 2 |  |  |  | ROZPOCET | 0 | 0 | 0 | 0 | 0 | 2 | 0 | 64 | 1246161294
59 | K | 31 | Krabica montážna rozbočovacia |  |  | ks | 45 | 0 |  | 0 |  |  |  | znížená |  | 0 | 0 | 0 | 0 | 0 | 64 | K | 2 |  |  |  | ROZPOCET | 0 | 0 | 0 | 0 | 0 | 2 | 0 | 64 | 400802017
60 | K | 32 | Frézovanie drážok 32x32mm |  |  | m | 195 | 0 |  | 0 |  |  |  | znížená |  | 0 | 0 | 0 | 0 | 0 | 64 | K | 2 |  |  |  | ROZPOCET | 0 | 0 | 0 | 0 | 0 | 2 | 0 | 64 | -477522587
61 | K | 33 | Podružný materiál |  |  | % | 0 | 0 |  | 0 |  |  |  | znížená |  | 0 | 0 | 0 | 0 | 0 | 64 | K | 2 |  |  |  | ROZPOCET | 0 | 0 | 0 | 0 | 0 | 2 | 0 | 64 | -56396687
62 | K | 34RS | Revízna správa |  |  | pol | 1 | 0 |  | 0 |  |  |  | znížená |  | 0 | 0 | 0 | 0 | 0 | 64 | K | 2 |  |  |  | ROZPOCET | 0 | 0 | 0 | 0 | 0 | 2 | 0 | 64 | -906107230
| 22-M - Montáže oznam. a zabezp. zariadení | [8 empty] | 0 | [5 empty] | 0 |  | 0.15512 |  | 0 | 3 | D | 1 |  |  |  | ROZPOCET | [6 empty] | 0
63 | K | 2202LAN1 | Montaž LAN zásuviek 2xRJ45 |  |  | ks | 58 | 0 |  | 0 |  |  |  | znížená |  | 0 | 0 | 0 | 0 | 0 | 64 | K | 2 |  |  |  | ROZPOCET | 0 | 0 | 0 | 0 | 0 | 2 | 0 | 64 | 539783146
64 | M | 383150000400 | Zásuvka dátová RJ45 Cat 6 UTP, LOGUS 90 |  |  | ks | 58 | 0 |  | 0 |  |  |  | znížená |  | 0 | 4e-05 | 0.00232 | 0 | 0 | 128 | M | 2 |  |  |  | ROZPOCET | 0 | 0 | 0 | 0 | 0 | 2 | 0 | 128 | 1797610730
65 | K | 2202S1 | Dátového kábla |  |  | m | 3820 | 0 |  | 0 |  |  |  | znížená |  | 0 | 0 | 0 | 0 | 0 | 64 | K | 2 |  |  |  | ROZPOCET | 0 | 0 | 0 | 0 | 0 | 2 | 0 | 64 | 393555635
66 | M | 341230001300 | Kábel medený dátový FTP-AWG LSOH 4x2x24 mm2 |  |  | m | 3820 | 0 |  | 0 |  |  |  | znížená |  | 0 | 4e-05 | 0.1528 | 0 | 0 | 256 | M | 2 |  |  |  | ROZPOCET | 0 | 0 | 0 | 0 | 0 | 2 | 0 | 64 | -1824574654
|  |  | 3820 |  |  |  | 3820 | [14 empty] | VV | 2 | 2 | True | 0 | ROZPOCET
|  |  | Súčet |  |  |  | 3820 | [14 empty] | VV | 2 | 4 | True | 1 | ROZPOCET
| VRN - Vedľajšie rozpočtové náklady | [8 empty] | 0 | [5 empty] | 0 |  | 0 |  | 0 | 5 | D | 0 |  |  |  | ROZPOCET | [6 empty] | 0
67 | K | 000400022 | Projektové práce - stavebná časť (stavebné objekty vrátane ich technického vybavenia). náklady na dokumentáciu skutočného zhotovenia stavby |  |  | eur | 1 | 0 |  | 0 |  |  |  | znížená |  | 0 | 0 | 0 | 0 | 0 | 1024 | K | 1 |  |  |  | ROZPOCET | 0 | 0 | 0 | 0 | 0 | 2 | 0 | 1024 | -1588907116
| VP - Práce naviac | [8 empty] | 0 | [11 empty] | D | 0 |  |  |  | PN | [6 empty] | 0

## SO01.4B - SO01.4B Elekt...
| Hárok obsahuje: |  | 1) Krycí list rozpočtu |  | 2) Rekapitulácia rozpočtu |  |  | 3) Rozpočet |  |  | Späť na hárok: | Rekapitulácia stavby
optimalizované pre tlač zostáv vo formáte A4 - na výšku | [11 empty] | >> skryté stĺpce << | [9 empty] | {8c4c7eca-9030-48f1-abc9-4422d6e8ed89}
0
KRYCÍ LIST ROZPOČTU | [12 empty] | v --- nižšie sa nachádzajú doplnkové a pomocné údaje k zostavám --- v | [8 empty] | False
| Stavba: |  | REKONŠTRUKCIA ŠD HORSKÝ PARK EU BRATISLAVA , BLOK A
| Objekt: |  | SO01 - SO01 REKONŠTRUKCIA ŠD Horský Park EU Bratislava, BLOK A
| Časť: |  | SO01.4B - SO01.4B Elektroinštalácia - 1PP (suteren) A
| JKSO: | [7 empty] | KS:
| Miesto: |  | Prokopa Veľkého 41,Bratislava | [5 empty] | Dátum: |  | 11. 6. 2018
| Objednávateľ: | [7 empty] | IČO:
|  | EU,Dolnozemská cesta 1,Bratislava | [6 empty] | IČO DPH:
| Zhotoviteľ: | [7 empty] | IČO:
|  | Orintačný rozpočet | [6 empty] | IČO DPH:
| Projektant: | [7 empty] | IČO:
|  | Ing.Arch.Fukatsová G.,Atelier Modulor,Bratislava | [6 empty] | IČO DPH:
| Spracovateľ: | [7 empty] | IČO:
|  | Ing.Dušička | [6 empty] | IČO DPH:
Poznámka:
| Náklady z rozpočtu | [7 empty] | 0
| Ostatné náklady | [7 empty] | 0
| Cena bez DPH | [7 empty] | 0
| DPH | základná | 20% | z | 0 |  |  |  | 0
|  | znížená | 20% | z | 0 |  |  |  | 0
|  | zákl. prenesená | 20% | z | 0 |  |  |  | 0
|  | zníž. prenesená | 20% | z | 0 |  |  |  | 0
|  | nulová | 0% | z | 0 |  |  |  | 0
| Cena s DPH |  |  | v | EUR |  |  | 0
| Projektant |  |  |  |  | Spracovateľ
| Dátum a podpis: |  |  | Pečiatka |  | Dátum a podpis: |  |  |  | Pečiatka
| Objednávateľ |  |  |  |  | Zhotoviteľ
| Dátum a podpis: |  |  | Pečiatka |  | Dátum a podpis: |  |  |  | Pečiatka
REKAPITULÁCIA ROZPOČTU
Stavba: |  |  | REKONŠTRUKCIA ŠD HORSKÝ PARK EU BRATISLAVA , BLOK A
Objekt: |  |  | SO01 - SO01 REKONŠTRUKCIA ŠD Horský Park EU Bratislava, BLOK A
Časť: |  |  | SO01.4B - SO01.4B Elektroinštalácia - 1PP (suteren) A
Miesto: |  |  | Prokopa Veľkého 41,Bratislava |  |  |  | Dátum: |  | 11. 6. 2018
Objednávateľ: |  |  | EU,Dolnozemská cesta 1,Bratislava |  |  |  | Projektant: |  | Ing.Arch.Fukatsová G.,Atelier Modulor,Bratislava
Zhotoviteľ: |  |  | Orintačný rozpočet |  |  |  | Spracovateľ: |  | Ing.Dušička
Kód - Popis | [9 empty] | Cena celkom [EUR]
1) Náklady z rozpočtu | [9 empty] | 0 | [12 empty] | -1
| M - Práce a dodávky M | [8 empty] | 0
| 21-Mat - Elektromontáže- MATERIAL | [8 empty] | 0
| 21-M - Elektromontáže - MONTAŽ | [8 empty] | 0
| 22-M - Montáže oznam. a zabezp. zariadení | [8 empty] | 0
| VRN - Vedľajšie rozpočtové náklady | [8 empty] | 0
2) Ostatné náklady | [9 empty] | 0 |  |  |  | DPH
| GZS | [8 empty] | 0 |  |  |  | znížená | [12 empty] | VRN | 0 | 0 | 0 | 0 | 0 | 2
| Projektové práce | [8 empty] | 0 |  |  |  | znížená | [12 empty] | VRN | 0 | 0 | 0 | 0 | 0 | 2
| Sťažené podmienky | [8 empty] | 0 |  |  |  | znížená | [12 empty] | VRN | 0 | 0 | 0 | 0 | 0 | 2
| Vplyv prostredia | [8 empty] | 0 |  |  |  | znížená | [12 empty] | VRN | 0 | 0 | 0 | 0 | 0 | 2
| Iné VRN | [8 empty] | 0 |  |  |  | znížená | [12 empty] | VRN | 0 | 0 | 0 | 0 | 0 | 2
| Kompletačná činnosť | [8 empty] | 0 |  |  |  | znížená | [12 empty] | KOMPLETACNA | 0 | 0 | 0 | 0 | 0 | 2
Celkové náklady za stavbu 1) + 2) | [7 empty] | 0
ROZPOČET
Stavba: |  |  | REKONŠTRUKCIA ŠD HORSKÝ PARK EU BRATISLAVA , BLOK A
Objekt: |  |  | SO01 - SO01 REKONŠTRUKCIA ŠD Horský Park EU Bratislava, BLOK A
Časť: |  |  | SO01.4B - SO01.4B Elektroinštalácia - 1PP (suteren) A
Miesto: |  |  | Prokopa Veľkého 41,Bratislava |  |  |  | Dátum: |  | 11. 6. 2018
Objednávateľ: |  |  | EU,Dolnozemská cesta 1,Bratislava |  |  |  | Projektant: |  | Ing.Arch.Fukatsová G.,Atelier Modulor,Bratislava
Zhotoviteľ: |  |  | Orintačný rozpočet |  |  |  | Spracovateľ: |  | Ing.Dušička
PČ | Typ | Kód | Popis |  |  | MJ | Množstvo | J.cena [EUR] |  | Cena celkom [EUR] |  |  | Poznámka | DPH | J. Nh [h] | Nh celkom [h] | J. hmotnosť [t] | Hmotnosť celkom [t] | J. suť [t] | Suť Celkom [t]
Náklady z rozpočtu | [9 empty] | 0 | [5 empty] | 0 |  | 0.0292 |  | 0 |  | D | -1 | [10 empty] | 0
| M - Práce a dodávky M | [8 empty] | 0 | [5 empty] | 0 |  | 0.0292 |  | 0 | 3 | D | 0 |  |  |  | ROZPOCET | [6 empty] | 0
| 21-Mat - Elektromontáže- MATERIAL | [8 empty] | 0 | [5 empty] | 0 |  | 0 |  | 0 | 3 | D | 1 |  |  |  | ROZPOCET | [6 empty] | 0
1 | K | Pol1MAT | SPÍNAČ na 400/V |  |  | ks | 2 | 0 |  | 0 |  |  |  | znížená |  | 0 | 0 | 0 | 0 | 0 | 128 | K | 2 |  |  |  | ROZPOCET | 0 | 0 | 0 | 0 | 0 | 2 | 0 | 128 | -948009611
2 | K | Pol2Mat | SVIETIDLO STROPNÉ - IP20, max.24W |  |  | ks | 56 | 0 |  | 0 |  |  |  | znížená |  | 0 | 0 | 0 | 0 | 0 | 128 | K | 2 |  |  |  | ROZPOCET | 0 | 0 | 0 | 0 | 0 | 2 | 0 | 128 | 1693532060
3 | K | Pol3Mat | SVIETIDLO Linearne |  |  | ks | 45 | 0 |  | 0 |  |  |  | znížená |  | 0 | 0 | 0 | 0 | 0 | 128 | K | 2 |  |  |  | ROZPOCET | 0 | 0 | 0 | 0 | 0 | 2 | 0 | 128 | -451081595
4 | K | Pol3MatAL | SVIETIDLO Liniové LED , dl.2500mm (do hliníkového podhladu jedalen) |  |  | ks | 56 | 0 |  | 0 |  |  |  | znížená |  | 0 | 0 | 0 | 0 | 0 | 64 | K | 2 |  |  |  | ROZPOCET | 0 | 0 | 0 | 0 | 0 | 2 | 0 | 64 | -1396466189
5 | K | Pol4Mat | Senzor IP23 230V |  |  | ks | 20 | 0 |  | 0 |  |  |  | znížená |  | 0 | 0 | 0 | 0 | 0 | 128 | K | 2 |  |  |  | ROZPOCET | 0 | 0 | 0 | 0 | 0 | 2 | 0 | 128 | 529909384
6 | K | Pol5Mat | SVIETIDLO EXT. NÁSTENNÉ - "EK ", IP44 |  |  | ks | 3 | 0 |  | 0 |  |  |  | znížená |  | 0 | 0 | 0 | 0 | 0 | 128 | K | 2 |  |  |  | ROZPOCET | 0 | 0 | 0 | 0 | 0 | 2 | 0 | 128 | -258268916
7 | K | 6Mat | SPÍNAČ č.1 V KU68 POD OMIETKOU, 10A/250V |  |  | ks | 59 | 0 |  | 0 |  |  |  | znížená |  | 0 | 0 | 0 | 0 | 0 | 128 | K | 2 |  |  |  | ROZPOCET | 0 | 0 | 0 | 0 | 0 | 2 | 0 | 128 | 1336708760
8 | K | 7Mat | SPÍNAČ č.6 V KU68 POD OMIETKOU, 10A/250V |  |  | ks | 26 | 0 |  | 0 |  |  |  | znížená |  | 0 | 0 | 0 | 0 | 0 | 128 | K | 2 |  |  |  | ROZPOCET | 0 | 0 | 0 | 0 | 0 | 2 | 0 | 128 | -1014984552
9 | K | 8Mat | SPÍNAČ č.5 V KU68 POD OMIETKOU, 10A/250V |  |  | ks | 21 | 0 |  | 0 |  |  |  | znížená |  | 0 | 0 | 0 | 0 | 0 | 128 | K | 2 |  |  |  | ROZPOCET | 0 | 0 | 0 | 0 | 0 | 2 | 0 | 128 | -626848109
10 | K | 9Mat | SPÍNAČ č.5B V KU68 POD OMIETKOU, 10A/250V |  |  | ks | 2 | 0 |  | 0 |  |  |  | znížená |  | 0 | 0 | 0 | 0 | 0 | 128 | K | 2 |  |  |  | ROZPOCET | 0 | 0 | 0 | 0 | 0 | 2 | 0 | 128 | -1754933588
11 | K | 10Mat | ZÁSUVKA V KU68 POD OMIETKOU, 16A/250V |  |  | ks | 183 | 0 |  | 0 |  |  |  | znížená |  | 0 | 0 | 0 | 0 | 0 | 128 | K | 2 |  |  |  | ROZPOCET | 0 | 0 | 0 | 0 | 0 | 2 | 0 | 128 | 828411867
12 | K | 11Mat | ROZVÁDZAČ RS 1,2,3 |  |  | ks | 3 | 0 |  | 0 |  |  |  | znížená |  | 0 | 0 | 0 | 0 | 0 | 128 | K | 2 |  |  |  | ROZPOCET | 0 | 0 | 0 | 0 | 0 | 2 | 0 | 128 | 458250474
13 | K | 12MatHL | ROZVÁDZAČ R 0 - Hlavný rozvádzač |  |  | ks | 1 | 0 |  | 0 |  |  |  | znížená |  | 0 | 0 | 0 | 0 | 0 | 128 | K | 2 |  |  |  | ROZPOCET | 0 | 0 | 0 | 0 | 0 | 2 | 0 | 128 | 1528971054
14 | K | 13Mat | REPRO 1X 110V |  |  | ks | 8 | 0 |  | 0 |  |  |  | znížená |  | 0 | 0 | 0 | 0 | 0 | 128 | K | 2 |  |  |  | ROZPOCET | 0 | 0 | 0 | 0 | 0 | 2 | 0 | 128 | 2095346789
15 | K | 14Mat | REGULATOR HL. |  |  | ks | 4 | 0 |  | 0 |  |  |  | znížená |  | 0 | 0 | 0 | 0 | 0 | 128 | K | 2 |  |  |  | ROZPOCET | 0 | 0 | 0 | 0 | 0 | 2 | 0 | 128 | 1018492200
16 | K | 15Mat | SVIETIDLO Nudzove |  |  | ks | 12 | 0 |  | 0 |  |  |  | znížená |  | 0 | 0 | 0 | 0 | 0 | 128 | K | 2 |  |  |  | ROZPOCET | 0 | 0 | 0 | 0 | 0 | 2 | 0 | 128 | -1175976530
17 | K | 17Mat | RÁMIK JEDNONÁSOBNÝ |  |  | ks | 240 | 0 |  | 0 |  |  |  | znížená |  | 0 | 0 | 0 | 0 | 0 | 128 | K | 2 |  |  |  | ROZPOCET | 0 | 0 | 0 | 0 | 0 | 2 | 0 | 128 | -671287553
18 | K | 18Mat | RÁMIK DVOJNÁSOBNÝ |  |  | ks | 48 | 0 |  | 0 |  |  |  | znížená |  | 0 | 0 | 0 | 0 | 0 | 128 | K | 2 |  |  |  | ROZPOCET | 0 | 0 | 0 | 0 | 0 | 2 | 0 | 128 | -1381209823
19 | K | 19Mat | RÁMIK TROJNÁSOBNÝ |  |  | ks | 8 | 0 |  | 0 |  |  |  | znížená |  | 0 | 0 | 0 | 0 | 0 | 128 | K | 2 |  |  |  | ROZPOCET | 0 | 0 | 0 | 0 | 0 | 2 | 0 | 128 | 1994313126
20 | K | 20Mat | Kábel CXKE-R/O 3X1,5 |  |  | m | 510 | 0 |  | 0 |  |  |  | znížená |  | 0 | 0 | 0 | 0 | 0 | 128 | K | 2 |  |  |  | ROZPOCET | 0 | 0 | 0 | 0 | 0 | 2 | 0 | 128 | -106309093
21 | K | 21Mat | Kábel CXKE-R/J 3x1,5 |  |  | m | 1470 | 0 |  | 0 |  |  |  | znížená |  | 0 | 0 | 0 | 0 | 0 | 128 | K | 2 |  |  |  | ROZPOCET | 0 | 0 | 0 | 0 | 0 | 2 | 0 | 128 | -1798646981
22 | K | 22Mat | Kábel CYKY-R/J 5x4 |  |  | m | 76 | 0 |  | 0 |  |  |  | znížená |  | 0 | 0 | 0 | 0 | 0 | 128 | K | 2 |  |  |  | ROZPOCET | 0 | 0 | 0 | 0 | 0 | 2 | 0 | 128 | -1802503675
23 | K | 23Mat | Kábel CXKE-R/J 2x1,5 |  |  | m | 475 | 0 |  | 0 |  |  |  | znížená |  | 0 | 0 | 0 | 0 | 0 | 128 | K | 2 |  |  |  | ROZPOCET | 0 | 0 | 0 | 0 | 0 | 2 | 0 | 128 | -1251812257
24 | K | 24Mat | Kábel CYKY-R/J 5x2,5 |  |  | m | 129 | 0 |  | 0 |  |  |  | znížená |  | 0 | 0 | 0 | 0 | 0 | 128 | K | 2 |  |  |  | ROZPOCET | 0 | 0 | 0 | 0 | 0 | 2 | 0 | 128 | -971795431
25 | K | 25Mat | Kábel CXKE-R/J 3x2,5 |  |  | m | 4000 | 0 |  | 0 |  |  |  | znížená |  | 0 | 0 | 0 | 0 | 0 | 128 | K | 2 |  |  |  | ROZPOCET | 0 | 0 | 0 | 0 | 0 | 2 | 0 | 128 | 1808286653
26 | K | 26Mat | Kábel CYKY-R/J 5x1,5 |  |  | m | 420 | 0 |  | 0 |  |  |  | znížená |  | 0 | 0 | 0 | 0 | 0 | 128 | K | 2 |  |  |  | ROZPOCET | 0 | 0 | 0 | 0 | 0 | 2 | 0 | 128 | -884933584
27 | K | 28Mat | Kábel CHAH 6 |  |  | m | 210 | 0 |  | 0 |  |  |  | znížená |  | 0 | 0 | 0 | 0 | 0 | 128 | K | 2 |  |  |  | ROZPOCET | 0 | 0 | 0 | 0 | 0 | 2 | 0 | 128 | 330168347
28 | K | 29Mat | Rúrka ohybná FXP 20+ clipy |  |  | m | 60 | 0 |  | 0 |  |  |  | znížená |  | 0 | 0 | 0 | 0 | 0 | 128 | K | 2 |  |  |  | ROZPOCET | 0 | 0 | 0 | 0 | 0 | 2 | 0 | 128 | -2019896244
29 | K | 30Mat | Krabica montážna pre prístroje |  |  | ks | 320 | 0 |  | 0 |  |  |  | znížená |  | 0 | 0 | 0 | 0 | 0 | 128 | K | 2 |  |  |  | ROZPOCET | 0 | 0 | 0 | 0 | 0 | 2 | 0 | 128 | 1713562146
30 | K | 31Mat | Krabica montážna rozbočovacia |  |  | ks | 60 | 0 |  | 0 |  |  |  | znížená |  | 0 | 0 | 0 | 0 | 0 | 128 | K | 2 |  |  |  | ROZPOCET | 0 | 0 | 0 | 0 | 0 | 2 | 0 | 128 | -1701353514
31 | K | 33mat | Podružný materiál |  |  | % | 0 | 0 |  | 0 |  |  |  | znížená |  | 0 | 0 | 0 | 0 | 0 | 128 | K | 2 |  |  |  | ROZPOCET | 0 | 0 | 0 | 0 | 0 | 2 | 0 | 128 | 574382893
| 21-M - Elektromontáže - MONTAŽ | [8 empty] | 0 | [5 empty] | 0 |  | 0 |  | 0 | 3 | D | 1 |  |  |  | ROZPOCET | [6 empty] | 0
32 | K | Pol1 | SPÍNAČ na 400/V |  |  | ks | 2 | 0 |  | 0 |  |  |  | znížená |  | 0 | 0 | 0 | 0 | 0 | 64 | K | 2 |  |  |  | ROZPOCET | 0 | 0 | 0 | 0 | 0 | 2 | 0 | 64 | 730008663
33 | K | Pol2 | SVIETIDLO STROPNÉ - IP20, max.24W |  |  | ks | 56 | 0 |  | 0 |  |  |  | znížená |  | 0 | 0 | 0 | 0 | 0 | 64 | K | 2 |  |  |  | ROZPOCET | 0 | 0 | 0 | 0 | 0 | 2 | 0 | 64 | 536503159
34 | K | Pol3 | SVIETIDLO Linearne |  |  | ks | 45 | 0 |  | 0 |  |  |  | znížená |  | 0 | 0 | 0 | 0 | 0 | 64 | K | 2 |  |  |  | ROZPOCET | 0 | 0 | 0 | 0 | 0 | 2 | 0 | 64 | 1242671113
35 | K | Pol3AL | Liniového svietidla do AL podhladu (jedalen) |  |  | ks | 45 | 0 |  | 0 |  |  |  | znížená |  | 0 | 0 | 0 | 0 | 0 | 64 | K | 2 |  |  |  | ROZPOCET | 0 | 0 | 0 | 0 | 0 | 2 | 0 | 64 | 1672609840
36 | K | Pol4 | Senzor IP23 230V |  |  | ks | 20 | 0 |  | 0 |  |  |  | znížená |  | 0 | 0 | 0 | 0 | 0 | 64 | K | 2 |  |  |  | ROZPOCET | 0 | 0 | 0 | 0 | 0 | 2 | 0 | 64 | 910014562
37 | K | Pol5 | SVIETIDLO EXT. NÁSTENNÉ - "EK ", IP44 |  |  | ks | 3 | 0 |  | 0 |  |  |  | znížená |  | 0 | 0 | 0 | 0 | 0 | 64 | K | 2 |  |  |  | ROZPOCET | 0 | 0 | 0 | 0 | 0 | 2 | 0 | 64 | 1109884438
38 | K | 6 | SPÍNAČ č.1 V KU68 POD OMIETKOU, 10A/250V |  |  | ks | 59 | 0 |  | 0 |  |  |  | znížená |  | 0 | 0 | 0 | 0 | 0 | 64 | K | 2 |  |  |  | ROZPOCET | 0 | 0 | 0 | 0 | 0 | 2 | 0 | 64 | 363538871
39 | K | 7 | SPÍNAČ č.6 V KU68 POD OMIETKOU, 10A/250V |  |  | ks | 26 | 0 |  | 0 |  |  |  | znížená |  | 0 | 0 | 0 | 0 | 0 | 64 | K | 2 |  |  |  | ROZPOCET | 0 | 0 | 0 | 0 | 0 | 2 | 0 | 64 | -1847796038
40 | K | 8 | SPÍNAČ č.5 V KU68 POD OMIETKOU, 10A/250V |  |  | ks | 21 | 0 |  | 0 |  |  |  | znížená |  | 0 | 0 | 0 | 0 | 0 | 64 | K | 2 |  |  |  | ROZPOCET | 0 | 0 | 0 | 0 | 0 | 2 | 0 | 64 | -983682104
41 | K | 9 | SPÍNAČ č.5B V KU68 POD OMIETKOU, 10A/250V |  |  | ks | 2 | 0 |  | 0 |  |  |  | znížená |  | 0 | 0 | 0 | 0 | 0 | 64 | K | 2 |  |  |  | ROZPOCET | 0 | 0 | 0 | 0 | 0 | 2 | 0 | 64 | -1121510005
42 | K | 10 | ZÁSUVKA V KU68 POD OMIETKOU, 16A/250V |  |  | ks | 183 | 0 |  | 0 |  |  |  | znížená |  | 0 | 0 | 0 | 0 | 0 | 64 | K | 2 |  |  |  | ROZPOCET | 0 | 0 | 0 | 0 | 0 | 2 | 0 | 64 | 1236039949
43 | K | 11 | ROZVÁDZAČ RS 1,2,3 |  |  | ks | 3 | 0 |  | 0 |  |  |  | znížená |  | 0 | 0 | 0 | 0 | 0 | 64 | K | 2 |  |  |  | ROZPOCET | 0 | 0 | 0 | 0 | 0 | 2 | 0 | 64 | -2058811667
44 | K | 12HL | ROZVÁDZAČ R 0- Hlavný rozvádzač |  |  | ks | 1 | 0 |  | 0 |  |  |  | znížená |  | 0 | 0 | 0 | 0 | 0 | 64 | K | 2 |  |  |  | ROZPOCET | 0 | 0 | 0 | 0 | 0 | 2 | 0 | 64 | -1897618722
45 | K | 13 | REPRO 1X 110V |  |  | ks | 8 | 0 |  | 0 |  |  |  | znížená |  | 0 | 0 | 0 | 0 | 0 | 64 | K | 2 |  |  |  | ROZPOCET | 0 | 0 | 0 | 0 | 0 | 2 | 0 | 64 | -1844778393
46 | K | 14 | REGULATOR HL. |  |  | ks | 4 | 0 |  | 0 |  |  |  | znížená |  | 0 | 0 | 0 | 0 | 0 | 64 | K | 2 |  |  |  | ROZPOCET | 0 | 0 | 0 | 0 | 0 | 2 | 0 | 64 | 682783251
47 | K | 15 | SVIETIDLO Nudzove |  |  | ks | 12 | 0 |  | 0 |  |  |  | znížená |  | 0 | 0 | 0 | 0 | 0 | 64 | K | 2 |  |  |  | ROZPOCET | 0 | 0 | 0 | 0 | 0 | 2 | 0 | 64 | 243953658
48 | K | 17 | RÁMIK JEDNONÁSOBNÝ |  |  | ks | 240 | 0 |  | 0 |  |  |  | znížená |  | 0 | 0 | 0 | 0 | 0 | 64 | K | 2 |  |  |  | ROZPOCET | 0 | 0 | 0 | 0 | 0 | 2 | 0 | 64 | -1274794519
49 | K | 18 | RÁMIK DVOJNÁSOBNÝ |  |  | ks | 48 | 0 |  | 0 |  |  |  | znížená |  | 0 | 0 | 0 | 0 | 0 | 64 | K | 2 |  |  |  | ROZPOCET | 0 | 0 | 0 | 0 | 0 | 2 | 0 | 64 | 1485692226
50 | K | 19 | RÁMIK TROJNÁSOBNÝ |  |  | ks | 8 | 0 |  | 0 |  |  |  | znížená |  | 0 | 0 | 0 | 0 | 0 | 64 | K | 2 |  |  |  | ROZPOCET | 0 | 0 | 0 | 0 | 0 | 2 | 0 | 64 | 2071847270
51 | K | 20 | Kábel CXKE-R/O 3X1,5 |  |  | m | 510 | 0 |  | 0 |  |  |  | znížená |  | 0 | 0 | 0 | 0 | 0 | 64 | K | 2 |  |  |  | ROZPOCET | 0 | 0 | 0 | 0 | 0 | 2 | 0 | 64 | -1842507544
52 | K | 21 | Kábel CXKE-R/J 3x1,5 |  |  | m | 1470 | 0 |  | 0 |  |  |  | znížená |  | 0 | 0 | 0 | 0 | 0 | 64 | K | 2 |  |  |  | ROZPOCET | 0 | 0 | 0 | 0 | 0 | 2 | 0 | 64 | 1005723766
53 | K | 22 | Kábel CYKY-R/J 5x4 |  |  | m | 76 | 0 |  | 0 |  |  |  | znížená |  | 0 | 0 | 0 | 0 | 0 | 64 | K | 2 |  |  |  | ROZPOCET | 0 | 0 | 0 | 0 | 0 | 2 | 0 | 64 | -1146366367
54 | K | 23 | Kábel CXKE-R/J 2x1,5 |  |  | m | 475 | 0 |  | 0 |  |  |  | znížená |  | 0 | 0 | 0 | 0 | 0 | 64 | K | 2 |  |  |  | ROZPOCET | 0 | 0 | 0 | 0 | 0 | 2 | 0 | 64 | -502945435
55 | K | 24 | Kábel CYKY-R/J 5x2,5 |  |  | m | 129 | 0 |  | 0 |  |  |  | znížená |  | 0 | 0 | 0 | 0 | 0 | 64 | K | 2 |  |  |  | ROZPOCET | 0 | 0 | 0 | 0 | 0 | 2 | 0 | 64 | 1748754945
56 | K | 25 | Kábel CXKE-R/J 3x2,5 |  |  | m | 4000 | 0 |  | 0 |  |  |  | znížená |  | 0 | 0 | 0 | 0 | 0 | 64 | K | 2 |  |  |  | ROZPOCET | 0 | 0 | 0 | 0 | 0 | 2 | 0 | 64 | -1285002794
57 | K | 26 | Kábel CYKY-R/J 5x1,5 |  |  | m | 420 | 0 |  | 0 |  |  |  | znížená |  | 0 | 0 | 0 | 0 | 0 | 64 | K | 2 |  |  |  | ROZPOCET | 0 | 0 | 0 | 0 | 0 | 2 | 0 | 64 | 1134717193
58 | K | 28 | Kábel CHAH 6 |  |  | m | 210 | 0 |  | 0 |  |  |  | znížená |  | 0 | 0 | 0 | 0 | 0 | 64 | K | 2 |  |  |  | ROZPOCET | 0 | 0 | 0 | 0 | 0 | 2 | 0 | 64 | 1927162829
59 | K | 29 | Rúrka ohybná FXP 20+ clipy |  |  | m | 60 | 0 |  | 0 |  |  |  | znížená |  | 0 | 0 | 0 | 0 | 0 | 64 | K | 2 |  |  |  | ROZPOCET | 0 | 0 | 0 | 0 | 0 | 2 | 0 | 64 | -999480628
60 | K | 30 | Krabica montážna pre prístroje |  |  | ks | 320 | 0 |  | 0 |  |  |  | znížená |  | 0 | 0 | 0 | 0 | 0 | 64 | K | 2 |  |  |  | ROZPOCET | 0 | 0 | 0 | 0 | 0 | 2 | 0 | 64 | 1246161294
61 | K | 31 | Krabica montážna rozbočovacia |  |  | ks | 60 | 0 |  | 0 |  |  |  | znížená |  | 0 | 0 | 0 | 0 | 0 | 64 | K | 2 |  |  |  | ROZPOCET | 0 | 0 | 0 | 0 | 0 | 2 | 0 | 64 | 400802017
62 | K | 32 | Frézovanie drážok 32x32mm |  |  | m | 240 | 0 |  | 0 |  |  |  | znížená |  | 0 | 0 | 0 | 0 | 0 | 64 | K | 2 |  |  |  | ROZPOCET | 0 | 0 | 0 | 0 | 0 | 2 | 0 | 64 | -477522587
63 | K | 33 | Podružný materiál |  |  | % | 0 | 0 |  | 0 |  |  |  | znížená |  | 0 | 0 | 0 | 0 | 0 | 64 | K | 2 |  |  |  | ROZPOCET | 0 | 0 | 0 | 0 | 0 | 2 | 0 | 64 | -56396687
64 | K | 34RS | Revízna správa |  |  | pol | 1 | 0 |  | 0 |  |  |  | znížená |  | 0 | 0 | 0 | 0 | 0 | 64 | K | 2 |  |  |  | ROZPOCET | 0 | 0 | 0 | 0 | 0 | 2 | 0 | 64 | -906107230
| 22-M - Montáže oznam. a zabezp. zariadení | [8 empty] | 0 | [5 empty] | 0 |  | 0.0292 |  | 0 | 3 | D | 1 |  |  |  | ROZPOCET | [6 empty] | 0
65 | K | 2202LAN1 | Montaž LAN zásuviek 2xRJ45 |  |  | ks | 10 | 0 |  | 0 |  |  |  | znížená |  | 0 | 0 | 0 | 0 | 0 | 64 | K | 2 |  |  |  | ROZPOCET | 0 | 0 | 0 | 0 | 0 | 2 | 0 | 64 | -562537886
66 | M | 383150000400 | Zásuvka dátová RJ45 Cat 6 UTP, LOGUS 90 |  |  | ks | 10 | 0 |  | 0 |  |  |  | znížená |  | 0 | 4e-05 | 0.0004 | 0 | 0 | 128 | M | 2 |  |  |  | ROZPOCET | 0 | 0 | 0 | 0 | 0 | 2 | 0 | 128 | -897495672
67 | K | 2202S1 | Dátového kábla |  |  | m | 720 | 0 |  | 0 |  |  |  | znížená |  | 0 | 0 | 0 | 0 | 0 | 64 | K | 2 |  |  |  | ROZPOCET | 0 | 0 | 0 | 0 | 0 | 2 | 0 | 64 | 1667237676
68 | M | 341230001300 | Kábel medený dátový FTP-AWG LSOH 4x2x24 mm2 |  |  | m | 720 | 0 |  | 0 |  |  |  | znížená |  | 0 | 4e-05 | 0.0288 | 0 | 0 | 256 | M | 2 |  |  |  | ROZPOCET | 0 | 0 | 0 | 0 | 0 | 2 | 0 | 64 | 2018663505
|  |  | 720 |  |  |  | 720 | [14 empty] | VV | 2 | 2 | True | 0 | ROZPOCET
|  |  | Súčet |  |  |  | 720 | [14 empty] | VV | 2 | 4 | True | 1 | ROZPOCET
| VRN - Vedľajšie rozpočtové náklady | [8 empty] | 0 | [5 empty] | 0 |  | 0 |  | 0 | 5 | D | 0 |  |  |  | ROZPOCET | [6 empty] | 0
69 | K | 000400022 | Projektové práce - stavebná časť (stavebné objekty vrátane ich technického vybavenia). náklady na dokumentáciu skutočného zhotovenia stavby |  |  | eur | 1 | 0 |  | 0 |  |  |  | znížená |  | 0 | 0 | 0 | 0 | 0 | 1024 | K | 1 |  |  |  | ROZPOCET | 0 | 0 | 0 | 0 | 0 | 2 | 0 | 1024 | 155475192
| VP - Práce naviac | [8 empty] | 0 | [11 empty] | D | 0 |  |  |  | PN | [6 empty] | 0

## SO01.6 - SO01.6 Vzduchot...
| Hárok obsahuje: |  | 1) Krycí list rozpočtu |  | 2) Rekapitulácia rozpočtu |  |  | 3) Rozpočet |  |  | Späť na hárok: | Rekapitulácia stavby
optimalizované pre tlač zostáv vo formáte A4 - na výšku | [11 empty] | >> skryté stĺpce << | [9 empty] | {ebce32b4-58aa-4c7a-9d16-3599db322066}
0
KRYCÍ LIST ROZPOČTU | [12 empty] | v --- nižšie sa nachádzajú doplnkové a pomocné údaje k zostavám --- v | [8 empty] | False
| Stavba: |  | REKONŠTRUKCIA ŠD HORSKÝ PARK EU BRATISLAVA , BLOK A
| Objekt: |  | SO01 - SO01 REKONŠTRUKCIA ŠD Horský Park EU Bratislava, BLOK A
| Časť: |  | SO01.6 - SO01.6 Vzduchotechnika - 1-4 NP +byt A
| JKSO: | [7 empty] | KS:
| Miesto: |  | Prokopa Veľkého 41,Bratislava | [5 empty] | Dátum: |  | 11. 6. 2018
| Objednávateľ: | [7 empty] | IČO:
|  | EU,Dolnozemská cesta 1,Bratislava | [6 empty] | IČO DPH:
| Zhotoviteľ: | [7 empty] | IČO:
|  | Orintačný rozpočet | [6 empty] | IČO DPH:
| Projektant: | [7 empty] | IČO:
|  | Ing.Arch.Fukatsová G.,Atelier Modulor,Bratislava | [6 empty] | IČO DPH:
| Spracovateľ: | [7 empty] | IČO:
|  | Ing.Sokol | [6 empty] | IČO DPH:
Poznámka:
| Náklady z rozpočtu | [7 empty] | 0
| Ostatné náklady | [7 empty] | 0
| Cena bez DPH | [7 empty] | 0
| DPH | základná | 20% | z | 0 |  |  |  | 0
|  | znížená | 20% | z | 0 |  |  |  | 0
|  | zákl. prenesená | 20% | z | 0 |  |  |  | 0
|  | zníž. prenesená | 20% | z | 0 |  |  |  | 0
|  | nulová | 0% | z | 0 |  |  |  | 0
| Cena s DPH |  |  | v | EUR |  |  | 0
| Projektant |  |  |  |  | Spracovateľ
| Dátum a podpis: |  |  | Pečiatka |  | Dátum a podpis: |  |  |  | Pečiatka
| Objednávateľ |  |  |  |  | Zhotoviteľ
| Dátum a podpis: |  |  | Pečiatka |  | Dátum a podpis: |  |  |  | Pečiatka
REKAPITULÁCIA ROZPOČTU
Stavba: |  |  | REKONŠTRUKCIA ŠD HORSKÝ PARK EU BRATISLAVA , BLOK A
Objekt: |  |  | SO01 - SO01 REKONŠTRUKCIA ŠD Horský Park EU Bratislava, BLOK A
Časť: |  |  | SO01.6 - SO01.6 Vzduchotechnika - 1-4 NP +byt A
Miesto: |  |  | Prokopa Veľkého 41,Bratislava |  |  |  | Dátum: |  | 11. 6. 2018
Objednávateľ: |  |  | EU,Dolnozemská cesta 1,Bratislava |  |  |  | Projektant: |  | Ing.Arch.Fukatsová G.,Atelier Modulor,Bratislava
Zhotoviteľ: |  |  | Orintačný rozpočet |  |  |  | Spracovateľ: |  | Ing.Sokol
Kód - Popis | [9 empty] | Cena celkom [EUR]
1) Náklady z rozpočtu | [9 empty] | 0 | [12 empty] | -1
| PSV - Práce a dodávky PSV | [8 empty] | 0
| 769 - Montáže vzduchotechnických zariad. | [8 empty] | 0
| VRN - Vedľajšie rozpočtové náklady | [8 empty] | 0
2) Ostatné náklady | [9 empty] | 0 |  |  |  | DPH
| GZS | [8 empty] | 0 |  |  |  | znížená | [9 empty] | VRN | 0 | 0 | 0 | 0 | 0 | 2
| Projektové práce | [8 empty] | 0 |  |  |  | znížená | [9 empty] | VRN | 0 | 0 | 0 | 0 | 0 | 2
| Sťažené podmienky | [8 empty] | 0 |  |  |  | znížená | [9 empty] | VRN | 0 | 0 | 0 | 0 | 0 | 2
| Vplyv prostredia | [8 empty] | 0 |  |  |  | znížená | [9 empty] | VRN | 0 | 0 | 0 | 0 | 0 | 2
| Iné VRN | [8 empty] | 0 |  |  |  | znížená | [9 empty] | VRN | 0 | 0 | 0 | 0 | 0 | 2
| Kompletačná činnosť | [8 empty] | 0 |  |  |  | znížená | [9 empty] | KOMPLETACNA | 0 | 0 | 0 | 0 | 0 | 2
Celkové náklady za stavbu 1) + 2) | [7 empty] | 0
ROZPOČET
Stavba: |  |  | REKONŠTRUKCIA ŠD HORSKÝ PARK EU BRATISLAVA , BLOK A
Objekt: |  |  | SO01 - SO01 REKONŠTRUKCIA ŠD Horský Park EU Bratislava, BLOK A
Časť: |  |  | SO01.6 - SO01.6 Vzduchotechnika - 1-4 NP +byt A
Miesto: |  |  | Prokopa Veľkého 41,Bratislava |  |  |  | Dátum: |  | 11. 6. 2018
Objednávateľ: |  |  | EU,Dolnozemská cesta 1,Bratislava |  |  |  | Projektant: |  | Ing.Arch.Fukatsová G.,Atelier Modulor,Bratislava
Zhotoviteľ: |  |  | Orintačný rozpočet |  |  |  | Spracovateľ: |  | Ing.Sokol
PČ | Typ | Kód | Popis |  |  | MJ | Množstvo | J.cena [EUR] |  | Cena celkom [EUR] |  |  | Poznámka | DPH | J. Nh [h] | Nh celkom [h] | J. hmotnosť [t] | Hmotnosť celkom [t] | J. suť [t] | Suť Celkom [t]
Náklady z rozpočtu | [9 empty] | 0 | [5 empty] | 0 |  | 0 |  | 0 |  | D | -1 | [7 empty] | 0
| PSV - Práce a dodávky PSV | [8 empty] | 0 | [5 empty] | 0 |  | 0 |  | 0 | 2 | D | 0 | ROZPOCET | [6 empty] | 0
| 769 - Montáže vzduchotechnických zariad. | [8 empty] | 0 | [5 empty] | 0 |  | 0 |  | 0 | 2 | D | 1 | ROZPOCET | [6 empty] | 0
1 | K | 1.1A | Montaž - Odsávací radiálny ventilátor zabudovaný do podhľadu s časovým dobehom VORTICE VORTICE QUADRO MEDIO IT El.napájanie: 230V, Max.Spotreba el. energie:60W |  |  | ks | 33 | 0 |  | 0 |  |  |  | znížená |  | 0 | 0 | 0 | 0 | 0 | 16 | K | 2 | ROZPOCET | 0 | 0 | 0 | 0 | 0 | 2 | 0 | 16 | 897696928
2 | K | 1.1Ad | Dodávka - Odsávací radiálny ventilátor zabudovaný do podhľadu s časovým dobehom Vortice Vortice Quadro Medio IT , el.napájanie 230V, max.spotreba el.energie 60W |  |  | ks | 33 | 0 |  | 0 |  |  |  | znížená |  | 0 | 0 | 0 | 0 | 0 | 128 | K | 2 | ROZPOCET | 0 | 0 | 0 | 0 | 0 | 2 | 0 | 128 | 1846158190
3 | K | 1.2A | Montaž -Odsávací radiálny ventilátor zaudovaný do podhľadu s časovým dobehom VORTICE QUDRO MICRO 100IT El.napájanie 230V, max.spotreba el.energie 35W |  |  | ks | 27 | 0 |  | 0 |  |  |  | znížená |  | 0 | 0 | 0 | 0 | 0 | 16 | K | 2 | ROZPOCET | 0 | 0 | 0 | 0 | 0 | 2 | 0 | 16 | 1990325966
4 | M | 1.2Ad | Dodávka - Odsávací radiálny ventilátor zaudovaný do podhľadu s časovým dobehom VORTICE QUDRO MICRO 100IT El.napájanie 230V, max.spotreba el.energie 35W |  |  | ks | 27 | 0 |  | 0 |  |  |  | znížená |  | 0 | 0 | 0 | 0 | 0 | 128 | M | 2 | ROZPOCET | 0 | 0 | 0 | 0 | 0 | 2 | 0 | 128 | -2020931822
5 | K | 1.3A | Montaž -Nerpiehľadná hliníková mriežka s pevnými lamelami NOVA -D-325x125-UR1 |  |  | ks | 60 | 0 |  | 0 |  |  |  | znížená |  | 0 | 0 | 0 | 0 | 0 | 64 | K | 2 | ROZPOCET | 0 | 0 | 0 | 0 | 0 | 2 | 0 | 64 | -951893722
6 | M | 1.3Ad | Dodávka - Nerpiehľadná hliníková mriežka s pevnými lamelami NOVA -D-325x125-UR1 |  |  | ks | 60 | 0 |  | 0 |  |  |  | znížená |  | 0 | 0 | 0 | 0 | 0 | 128 | M | 2 | ROZPOCET | 0 | 0 | 0 | 0 | 0 | 2 | 0 | 128 | 2066128500
7 | K | 1.4A | Montaž - Výfuková strešná ventilačná hlavica z PZ plechu VHK160 |  |  | ks | 7 | 0 |  | 0 |  |  |  | znížená |  | 0 | 0 | 0 | 0 | 0 | 64 | K | 2 | ROZPOCET | 0 | 0 | 0 | 0 | 0 | 2 | 0 | 64 | 731352882
8 | M | 1.4Ad | Dodávka - Výfuková strešná ventilačná hlavica z PZ plechu VHK 160 |  |  | ks | 7 | 0 |  | 0 |  |  |  | znížená |  | 0 | 0 | 0 | 0 | 0 | 128 | M | 2 | ROZPOCET | 0 | 0 | 0 | 0 | 0 | 2 | 0 | 128 | 2050534306
9 | K | 1.5A | Montaž - Výfuková strešná ventilačná hlavica z Pz plechu VHK 125 |  |  | ks | 1 | 0 |  | 0 |  |  |  | znížená |  | 0 | 0 | 0 | 0 | 0 | 64 | K | 2 | ROZPOCET | 0 | 0 | 0 | 0 | 0 | 2 | 0 | 64 | -341873525
10 | M | 1.5Ad | Dodávka - Výfuková strešná ventilačná hlavica z Pz plechu VHK 125 |  |  | ks | 1 | 0 |  | 0 |  |  |  | znížená |  | 0 | 0 | 0 | 0 | 0 | 128 | M | 2 | ROZPOCET | 0 | 0 | 0 | 0 | 0 | 2 | 0 | 128 | -1116958103
11 | K | 1.6A | Montaž - Výfuková pretlaková klapka PER 100 |  |  | ks | 1 | 0 |  | 0 |  |  |  | znížená |  | 0 | 0 | 0 | 0 | 0 | 64 | K | 2 | ROZPOCET | 0 | 0 | 0 | 0 | 0 | 2 | 0 | 64 | 995522620
12 | M | 1.6Ad | Dodávka - Výfuková pretlaková klapka PER 100 |  |  | ks | 1 | 0 |  | 0 |  |  |  | znížená |  | 0 | 0 | 0 | 0 | 0 | 128 | M | 2 | ROZPOCET | 0 | 0 | 0 | 0 | 0 | 2 | 0 | 128 | -109619743
13 | K | 1.10Aa | Montaž - Krohové SPIRO potrubie do pr.160mm vr. 30% tvaroviek |  |  | bm | 96 | 0 |  | 0 |  |  |  | znížená |  | 0 | 0 | 0 | 0 | 0 | 64 | K | 2 | ROZPOCET | 0 | 0 | 0 | 0 | 0 | 2 | 0 | 64 | 1884333649
14 | M | 1.10Aad | Dodávka - Kruhové SPIRO potrubie do pr.160mm vrátane 30% tvaroviek |  |  | bm | 96 | 0 |  | 0 |  |  |  | znížená |  | 0 | 0 | 0 | 0 | 0 | 128 | M | 2 | ROZPOCET | 0 | 0 | 0 | 0 | 0 | 2 | 0 | 128 | 1720823791
15 | K | 1.10Ab | Montaž - Kruhové SPIRO potrubie do pr125mm vrátane 30% tvaroviek |  |  | bm | 3 | 0 |  | 0 |  |  |  | znížená |  | 0 | 0 | 0 | 0 | 0 | 64 | K | 2 | ROZPOCET | 0 | 0 | 0 | 0 | 0 | 2 | 0 | 64 | 1641082317
16 | M | 1.10Abd | Dodávka - Kruhové SPIRO potrubie do pr.125mm vrátane 30% tvaroviek |  |  | bm | 3 | 0 |  | 0 |  |  |  | znížená |  | 0 | 0 | 0 | 0 | 0 | 128 | M | 2 | ROZPOCET | 0 | 0 | 0 | 0 | 0 | 2 | 0 | 128 | -845723954
17 | K | 1.10Ac | Montaž - Kruhové SPIRO potrubie do pr100mm vrátane 30% tvaroviek |  |  | bm | 50 | 0 |  | 0 |  |  |  | znížená |  | 0 | 0 | 0 | 0 | 0 | 64 | K | 2 | ROZPOCET | 0 | 0 | 0 | 0 | 0 | 2 | 0 | 64 | -434856031
18 | M | 1.10Acd | Dodávka - Kruhové SPIRO potrubie do pr.100mm vrátane 30% tvaroviek |  |  | bm | 50 | 0 |  | 0 |  |  |  | znížená |  | 0 | 0 | 0 | 0 | 0 | 128 | M | 2 | ROZPOCET | 0 | 0 | 0 | 0 | 0 | 2 | 0 | 128 | 625920515
19 | K | 1.11A | Montaž - Flexibilné potrubie ALUFLEX MI 102 |  |  | bm | 60 | 0 |  | 0 |  |  |  | znížená |  | 0 | 0 | 0 | 0 | 0 | 64 | K | 2 | ROZPOCET | 0 | 0 | 0 | 0 | 0 | 2 | 0 | 64 | 147663429
20 | M | 1.11Ad | Dodávka - Flexibilné potrubie ALUFLEX MI 102 |  |  | bm | 60 | 0 |  | 0 |  |  |  | znížená |  | 0 | 0 | 0 | 0 | 0 | 128 | M | 2 | ROZPOCET | 0 | 0 | 0 | 0 | 0 | 2 | 0 | 128 | 586508702
21 | K | 1.12A | Montaž - tepelná izolácia VZT potrubia Izoflex PL-AL hr.15mm |  |  | m2 | 77 | 0 |  | 0 |  |  |  | znížená |  | 0 | 0 | 0 | 0 | 0 | 64 | K | 2 | ROZPOCET | 0 | 0 | 0 | 0 | 0 | 2 | 0 | 64 | -1345957900
22 | M | 1.12Ad | Dodávka - tepelná izolácia VZT potrubia Izoflex PL-AL hr.15mm |  |  | bm | 77 | 0 |  | 0 |  |  |  | znížená |  | 0 | 0 | 0 | 0 | 0 | 128 | M | 2 | ROZPOCET | 0 | 0 | 0 | 0 | 0 | 2 | 0 | 128 | -1239200554
23 | K | 1.13A | Montaž montážny materiál |  |  | ks | 1 | 0 |  | 0 |  |  |  | znížená |  | 0 | 0 | 0 | 0 | 0 | 64 | K | 2 | ROZPOCET | 0 | 0 | 0 | 0 | 0 | 2 | 0 | 64 | -1343221540
24 | M | 1.13G | Dodávka - montážny materiál |  |  | kpl | 1 | 0 |  | 0 |  |  |  | znížená |  | 0 | 0 | 0 | 0 | 0 | 128 | M | 2 | ROZPOCET | 0 | 0 | 0 | 0 | 0 | 2 | 0 | 128 | 2104930688
25 | K | 1.14G | Mimostavenisková doprava ,presun |  |  | ks | 1 | 0 |  | 0 |  |  |  | znížená |  | 0 | 0 | 0 | 0 | 0 | 64 | K | 2 | ROZPOCET | 0 | 0 | 0 | 0 | 0 | 2 | 0 | 64 | -2112645105
| VRN - Vedľajšie rozpočtové náklady | [8 empty] | 0 | [5 empty] | 0 |  | 0 |  | 0 | 5 | D | 0 | ROZPOCET | [6 empty] | 0
26 | K | 000400022 | Projektové práce - stavebná časť (stavebné objekty vrátane ich technického vybavenia). náklady na dokumentáciu skutočného zhotovenia stavby |  |  | eur | 1 | 0 |  | 0 |  |  |  | znížená |  | 0 | 0 | 0 | 0 | 0 | 1024 | K | 1 | ROZPOCET | 0 | 0 | 0 | 0 | 0 | 2 | 0 | 1024 | 1484259985
| VP - Práce naviac | [8 empty] | 0 | [11 empty] | D | 0 | PN | [6 empty] | 0

## SO01.7 - SO01.7 Vzduchot...
| Hárok obsahuje: |  | 1) Krycí list rozpočtu |  | 2) Rekapitulácia rozpočtu |  |  | 3) Rozpočet |  |  | Späť na hárok: | Rekapitulácia stavby
optimalizované pre tlač zostáv vo formáte A4 - na výšku | [11 empty] | >> skryté stĺpce << | [9 empty] | {6efa0a38-def1-4cd3-acc3-67b1c75ecef7}
0
KRYCÍ LIST ROZPOČTU | [12 empty] | v --- nižšie sa nachádzajú doplnkové a pomocné údaje k zostavám --- v | [8 empty] | False
| Stavba: |  | REKONŠTRUKCIA ŠD HORSKÝ PARK EU BRATISLAVA , BLOK A
| Objekt: |  | SO01 - SO01 REKONŠTRUKCIA ŠD Horský Park EU Bratislava, BLOK A
| Časť: |  | SO01.7 - SO01.7 Vzduchotechnika - Kuchyna 1PP A
| JKSO: | [7 empty] | KS:
| Miesto: |  | Prokopa Veľkého 41,Bratislava | [5 empty] | Dátum: |  | 11. 6. 2018
| Objednávateľ: | [7 empty] | IČO:
|  | EU,Dolnozemská cesta 1,Bratislava | [6 empty] | IČO DPH:
| Zhotoviteľ: | [7 empty] | IČO:
|  | Orintačný rozpočet | [6 empty] | IČO DPH:
| Projektant: | [7 empty] | IČO:
|  | Ing.Arch.Fukatsová G.,Atelier Modulor,Bratislava | [6 empty] | IČO DPH:
| Spracovateľ: | [7 empty] | IČO:
|  | Ing.Sokol | [6 empty] | IČO DPH:
Poznámka:
| Náklady z rozpočtu | [7 empty] | 0
| Ostatné náklady | [7 empty] | 0
| Cena bez DPH | [7 empty] | 0
| DPH | základná | 20% | z | 0 |  |  |  | 0
|  | znížená | 20% | z | 0 |  |  |  | 0
|  | zákl. prenesená | 20% | z | 0 |  |  |  | 0
|  | zníž. prenesená | 20% | z | 0 |  |  |  | 0
|  | nulová | 0% | z | 0 |  |  |  | 0
| Cena s DPH |  |  | v | EUR |  |  | 0
| Projektant |  |  |  |  | Spracovateľ
| Dátum a podpis: |  |  | Pečiatka |  | Dátum a podpis: |  |  |  | Pečiatka
| Objednávateľ |  |  |  |  | Zhotoviteľ
| Dátum a podpis: |  |  | Pečiatka |  | Dátum a podpis: |  |  |  | Pečiatka
REKAPITULÁCIA ROZPOČTU
Stavba: |  |  | REKONŠTRUKCIA ŠD HORSKÝ PARK EU BRATISLAVA , BLOK A
Objekt: |  |  | SO01 - SO01 REKONŠTRUKCIA ŠD Horský Park EU Bratislava, BLOK A
Časť: |  |  | SO01.7 - SO01.7 Vzduchotechnika - Kuchyna 1PP A
Miesto: |  |  | Prokopa Veľkého 41,Bratislava |  |  |  | Dátum: |  | 11. 6. 2018
Objednávateľ: |  |  | EU,Dolnozemská cesta 1,Bratislava |  |  |  | Projektant: |  | Ing.Arch.Fukatsová G.,Atelier Modulor,Bratislava
Zhotoviteľ: |  |  | Orintačný rozpočet |  |  |  | Spracovateľ: |  | Ing.Sokol
Kód - Popis | [9 empty] | Cena celkom [EUR]
1) Náklady z rozpočtu | [9 empty] | 0 | [12 empty] | -1
| D1 - S. O. 03 - Rekonštrukcia kuchyne | [8 empty] | 0
| PSV - Práce a dodávky PSV | [8 empty] | 0
| 769 - Montáže vzduchotechnických zariad. | [8 empty] | 0
| 769D - DODAVKA vzduchotechnických zariad. | [8 empty] | 0
2) Ostatné náklady | [9 empty] | 0 |  |  |  | DPH
| GZS | [8 empty] | 0 |  |  |  | znížená | [12 empty] | VRN | 0 | 0 | 0 | 0 | 0 | 2
| Projektové práce | [8 empty] | 0 |  |  |  | znížená | [12 empty] | VRN | 0 | 0 | 0 | 0 | 0 | 2
| Sťažené podmienky | [8 empty] | 0 |  |  |  | znížená | [12 empty] | VRN | 0 | 0 | 0 | 0 | 0 | 2
| Vplyv prostredia | [8 empty] | 0 |  |  |  | znížená | [12 empty] | VRN | 0 | 0 | 0 | 0 | 0 | 2
| Iné VRN | [8 empty] | 0 |  |  |  | znížená | [12 empty] | VRN | 0 | 0 | 0 | 0 | 0 | 2
| Kompletačná činnosť | [8 empty] | 0 |  |  |  | znížená | [12 empty] | KOMPLETACNA | 0 | 0 | 0 | 0 | 0 | 2
Celkové náklady za stavbu 1) + 2) | [7 empty] | 0
ROZPOČET
Stavba: |  |  | REKONŠTRUKCIA ŠD HORSKÝ PARK EU BRATISLAVA , BLOK A
Objekt: |  |  | SO01 - SO01 REKONŠTRUKCIA ŠD Horský Park EU Bratislava, BLOK A
Časť: |  |  | SO01.7 - SO01.7 Vzduchotechnika - Kuchyna 1PP A
Miesto: |  |  | Prokopa Veľkého 41,Bratislava |  |  |  | Dátum: |  | 11. 6. 2018
Objednávateľ: |  |  | EU,Dolnozemská cesta 1,Bratislava |  |  |  | Projektant: |  | Ing.Arch.Fukatsová G.,Atelier Modulor,Bratislava
Zhotoviteľ: |  |  | Orintačný rozpočet |  |  |  | Spracovateľ: |  | Ing.Sokol
PČ | Typ | Kód | Popis |  |  | MJ | Množstvo | J.cena [EUR] |  | Cena celkom [EUR] |  |  | Poznámka | DPH | J. Nh [h] | Nh celkom [h] | J. hmotnosť [t] | Hmotnosť celkom [t] | J. suť [t] | Suť Celkom [t]
Náklady z rozpočtu | [9 empty] | 0 | [5 empty] | 0 |  | 0 |  | 0 |  | D | -1 | [10 empty] | 0
| D1 - S. O. 03 - Rekonštrukcia kuchyne | [8 empty] | 0 | [5 empty] | 0 |  | 0 |  | 0 | 1 | D | 0 |  |  |  | ROZPOCET | [6 empty] | 0
| PSV - Práce a dodávky PSV | [8 empty] | 0 | [5 empty] | 0 |  | 0 |  | 0 | 2 | D | 0 |  |  |  | ROZPOCET | [6 empty] | 0
| 769 - Montáže vzduchotechnických zariad. | [8 empty] | 0 | [5 empty] | 0 |  | 0 |  | 0 | 2 | D | 1 |  |  |  | ROZPOCET | [6 empty] | 0
1 | K | 1.1k1 | Kuchynský ventilátor , zabudovaný termo-kontakt, 3f, 400V,2,5kW,5,04A, max.1440ot./min KUB 560-4-L3 T120, Vmax: 10000m3/h |  |  | ks | 1 | 0 |  | 0 |  |  |  | znížená |  | 0 | 0 | 0 | 0 | 0 | 64 | K | 2 |  |  |  | ROZPOCET | 0 | 0 | 0 | 0 | 0 | 2 | 0 | 64 | -133536934
|  |  | " Vmax: 10000 m3/h | [18 empty] | VV | 2 | 1 | True | 0 | ROZPOCET
|  |  | 1 |  |  |  | 1 | [14 empty] | VV | 2 | 2 | True | 0 | ROZPOCET
|  |  | Súčet |  |  |  | 1 | [14 empty] | VV | 2 | 4 | True | 1 | ROZPOCET
2 | K | 1.1k2 | Frekvenčný menič otáčok, 4,0kW, 9,5A, IP66 ODE -3-240095-3F4X |  |  | ks | 1 | 0 |  | 0 |  |  |  | znížená |  | 0 | 0 | 0 | 0 | 0 | 64 | K | 2 |  |  |  | ROZPOCET | 0 | 0 | 0 | 0 | 0 | 2 | 0 | 64 | 4
3 | K | 1.1.k3 | Nástenný regulátor otáčok 4,0kW,9,5A, IP66ODE-3-240095-3F4X |  |  | ks | 1 | 0 |  | 0 |  |  |  | znížená |  | 0 | 0 | 0 | 0 | 0 | 64 | K | 2 |  |  |  | ROZPOCET | 0 | 0 | 0 | 0 | 0 | 2 | 0 | 64 | 6
4 | K | 1.1.k4 | Tlmiaca vložka sanie/výfuk |  |  | ks | 2 | 0 |  | 0 |  |  |  | znížená |  | 0 | 0 | 0 | 0 | 0 | 64 | K | 2 |  |  |  | ROZPOCET | 0 | 0 | 0 | 0 | 0 | 2 | 0 | 64 | -289684559
5 | K | 1.1k5 | Uzatváracia klapka tesná s prípravou na servopohon KRT-1000x500-S |  |  | ks | 1 | 0 |  | 0 |  |  |  | znížená |  | 0 | 0 | 0 | 0 | 0 | 64 | K | 2 |  |  |  | ROZPOCET | 0 | 0 | 0 | 0 | 0 | 2 | 0 | 64 | 8
6 | K | 1.1k6 | Servopohon LM 230A |  |  | ks | 1 | 0 |  | 0 |  |  |  | znížená |  | 0 | 0 | 0 | 0 | 0 | 64 | K | 2 |  |  |  | ROZPOCET | 0 | 0 | 0 | 0 | 0 | 2 | 0 | 64 | 10
7 | K | 1.2k1 | Kuchynský ventilátor, zabudovaný termo-kontakt; 3f; 400V; 1,44kW; 3,08A; max. 1430ot./min. KUB 500-4-L3T120 Vmax:6500m3/h |  |  | ks | 1 | 0 |  | 0 |  |  |  | znížená |  | 0 | 0 | 0 | 0 | 0 | 64 | K | 2 |  |  |  | ROZPOCET | 0 | 0 | 0 | 0 | 0 | 2 | 0 | 64 | 12
8 | K | 1.2k2 | Frekvenčný menič otáčok, 1,5kW, 4,1A, IP66 ODE-3-140041-3FX |  |  | ks | 1 | 0 |  | 0 |  |  |  | znížená |  | 0 | 0 | 0 | 0 | 0 | 64 | K | 2 |  |  |  | ROZPOCET | 0 | 0 | 0 | 0 | 0 | 2 | 0 | 64 | 14
9 | K | 1.2k3 | Nástenný regulátor otáčok MTP010 |  |  | ks | 1 | 0 |  | 0 |  |  |  | znížená |  | 0 | 0 | 0 | 0 | 0 | 64 | K | 2 |  |  |  | ROZPOCET | 0 | 0 | 0 | 0 | 0 | 2 | 0 | 64 | 1806723925
10 | K | 1.2k4 | Tlmiaca vložka sanie /výfuk |  |  | ks | 2 | 0 |  | 0 |  |  |  | znížená |  | 0 | 0 | 0 | 0 | 0 | 64 | K | 2 |  |  |  | ROZPOCET | 0 | 0 | 0 | 0 | 0 | 2 | 0 | 64 | -1340615292
11 | K | 1.2k5 | Uzatváracia klapka tesná s prípravou na servopohon KRT-1000x315-S |  |  | ks | 1 | 0 |  | 0 |  |  |  | znížená |  | 0 | 0 | 0 | 0 | 0 | 64 | K | 2 |  |  |  | ROZPOCET | 0 | 0 | 0 | 0 | 0 | 2 | 0 | 64 | 50581772
12 | K | 1.2k6 | Servopohon LM 230A |  |  | ks | 1 | 0 |  | 0 |  |  |  | znížená |  | 0 | 0 | 0 | 0 | 0 | 64 | K | 2 |  |  |  | ROZPOCET | 0 | 0 | 0 | 0 | 0 | 2 | 0 | 64 | -191575694
13 | K | 1.3k1 | Odsávací ostrovčekový digestor vrátane lapačov tuku a osvetlenia v nerezovom vyhotovení(Digetor sa skladá z 3 ks(pravá ,stredový a lava strana) |  |  | ks | 1 | 0 |  | 0 |  |  |  | znížená |  | 0 | 0 | 0 | 0 | 0 | 64 | K | 2 |  |  |  | ROZPOCET | 0 | 0 | 0 | 0 | 0 | 2 | 0 | 64 | 16
|  |  | " Digestor sa skladá z troch kusov (ľavá strana, stredový a pravá strana) | [18 empty] | VV | 2 | 1 | True | 0 | ROZPOCET
|  |  | " Odvodný ostrovčekový digestor od CLIMECON, typ: StandardPlus, dodávateľ KLEMENS (ponuka č. PLC1800066). | [18 empty] | VV | 2 | 1 | True | 0 | ROZPOCET
|  |  | " Umiestnenie: ostrovček na ľavej strane: | [18 empty] | VV | 2 | 1 | True | 0 | ROZPOCET
|  |  | " CHU-2000x2200x400-R2(2x400)-834l/s-E1-V3-FT=8-AR | [18 empty] | VV | 2 | 1 | True | 0 | ROZPOCET
|  |  | " Technické parametre digestora: | [18 empty] | VV | 2 | 1 | True | 0 | ROZPOCET
|  |  | " Odvod: 3.000m3/h, 28Pa, 44dBA | [18 empty] | VV | 2 | 1 | True | 0 | ROZPOCET
|  |  | " Pripojenie: 2x400mm (odvod) | [18 empty] | VV | 2 | 1 | True | 0 | ROZPOCET
|  |  | " Celkový rozmer DxŠxV : 2000x2200x400mm | [18 empty] | VV | 2 | 1 | True | 0 | ROZPOCET
|  |  | " Osvetlenie LED | [18 empty] | VV | 2 | 1 | True | 0 | ROZPOCET
|  |  | " 8ks štandardných tukových filtrov umývateľných v umývačke riadu | [18 empty] | VV | 2 | 1 | True | 0 | ROZPOCET
|  |  | 1 |  |  |  | 1 | [14 empty] | VV | 2 | 2 | True | 0 | ROZPOCET
|  |  | Súčet |  |  |  | 1 | [14 empty] | VV | 2 | 4 | True | 1 | ROZPOCET
14 | K | 1.3k2 | Odvodný ostrovčekový digestor vrátane lapačov tuku a osvetlenia v nerezovom vyhotovení(Digetor sa skladá z 3 ks(pravá ,stredový a lava strana) |  |  | ks | 1 | 0 |  | 0 |  |  |  | znížená |  | 0 | 0 | 0 | 0 | 0 | 64 | K | 2 |  |  |  | ROZPOCET | 0 | 0 | 0 | 0 | 0 | 2 | 0 | 64 | 18
|  |  | " Odvodný ostrovčekový digestor od CLIMECON, typ: StandardPlus, dodávateľ KLEMENS (ponuka č. PLC1800066). | [18 empty] | VV | 2 | 1 | True | 0 | ROZPOCET
|  |  | " Umiestnenie: ostrovček na ľavej strane: | [18 empty] | VV | 2 | 1 | True | 0 | ROZPOCET
|  |  | " CHU-2000x2200x400-R2(2x400)-834l/s-E1-V3-FT=8-AR | [18 empty] | VV | 2 | 1 | True | 0 | ROZPOCET
|  |  | " Technické parametre digestora: | [18 empty] | VV | 2 | 1 | True | 0 | ROZPOCET
|  |  | " Odvod: 3.000m3/h, 28Pa, 44dBA | [18 empty] | VV | 2 | 1 | True | 0 | ROZPOCET
|  |  | " Pripojenie: 2x400mm (odvod) | [18 empty] | VV | 2 | 1 | True | 0 | ROZPOCET
|  |  | " Celkový rozmer DxŠxV : 2000x2200x400mm | [18 empty] | VV | 2 | 1 | True | 0 | ROZPOCET
|  |  | " Osvetlenie LED | [18 empty] | VV | 2 | 1 | True | 0 | ROZPOCET
|  |  | " 8ks štandardných tukových filtrov umývateľných v umývačke riadu | [18 empty] | VV | 2 | 1 | True | 0 | ROZPOCET
|  |  | 1 |  |  |  | 1 | [14 empty] | VV | 2 | 2 | True | 0 | ROZPOCET
|  |  | Súčet |  |  |  | 1 | [14 empty] | VV | 2 | 4 | True | 1 | ROZPOCET
15 | K | 1.3k3 | Odvodný ostrovčekový digestor vrátane lapačov tuku a osvetlenia v nerezovom vyhotovení(Digetor sa skladá z 3 ks(pravá ,stredový a lava strana) |  |  | ks | 1 | 0 |  | 0 |  |  |  | znížená |  | 0 | 0 | 0 | 0 | 0 | 64 | K | 2 |  |  |  | ROZPOCET | 0 | 0 | 0 | 0 | 0 | 2 | 0 | 64 | 20
|  |  | " Odvodný ostrovčekový digestor od CLIMECON, typ: StandardPlus, dodávateľ KLEMENS (ponuka č. PLC1800066). | [18 empty] | VV | 2 | 1 | True | 0 | ROZPOCET
|  |  | " Umiestnenie: ostrovček v strede | [18 empty] | VV | 2 | 1 | True | 0 | ROZPOCET
|  |  | " CHU-2000x2200x400-R2(2x400)-834l_s-E1-V3-FT=8-AL_AR | [18 empty] | VV | 2 | 1 | True | 0 | ROZPOCET
|  |  | " Technické parametre digestora: | [18 empty] | VV | 2 | 1 | True | 0 | ROZPOCET
|  |  | " Odvod: 3.000m3/h, 28Pa, 44dBA | [18 empty] | VV | 2 | 1 | True | 0 | ROZPOCET
|  |  | " Pripojenie: 2x400mm (odvod) | [18 empty] | VV | 2 | 1 | True | 0 | ROZPOCET
|  |  | " Celkový rozmer DxŠxV : 2000x2200x400mm | [18 empty] | VV | 2 | 1 | True | 0 | ROZPOCET
|  |  | " Osvetlenie LED | [18 empty] | VV | 2 | 1 | True | 0 | ROZPOCET
|  |  | " 8ks štandardných tukových filtrov umývateľných v umývačke riadu | [18 empty] | VV | 2 | 1 | True | 0 | ROZPOCET
|  |  | 1 |  |  |  | 1 | [14 empty] | VV | 2 | 2 | True | 0 | ROZPOCET
|  |  | Súčet |  |  |  | 1 | [14 empty] | VV | 2 | 4 | True | 1 | ROZPOCET
16 | K | 1.3k4 | Odvodný ostrovčekový digestorvrátane lapačov tuku a osvetlenia v nerezovom vyhotovení(Digetor sa skladá z 3 ks(pravá ,stredový a lava strana) |  |  | ks | 1 | 0 |  | 0 |  |  |  | znížená |  | 0 | 0 | 0 | 0 | 0 | 64 | K | 2 |  |  |  | ROZPOCET | 0 | 0 | 0 | 0 | 0 | 2 | 0 | 64 | 22
|  |  | " Odsávací ostrovčekový digestor vrátane lapačov tuku a osvetlenia v nerezovom vyhotovení | [18 empty] | VV | 2 | 1 | True | 0 | ROZPOCET
|  |  | " Digestor sa skladá z dvoch kusov (ľavá strana a pravá strana) | [18 empty] | VV | 2 | 1 | True | 0 | ROZPOCET
|  |  | " Odvodný ostrovčekový digestor od CLIMECON, typ: StandardPlus, dodávateľ KLEMENS (ponuka č. PLC1800066). | [18 empty] | VV | 2 | 1 | True | 0 | ROZPOCET
|  |  | " Umiestnenie: ostrovček na pravej strane | [18 empty] | VV | 2 | 1 | True | 0 | ROZPOCET
|  |  | " CHU-2500x2000x400-R2(2x400)-834l_s-E1-V3-FT=10-AR | [18 empty] | VV | 2 | 1 | True | 0 | ROZPOCET
|  |  | " Technické parametre digestora: | [18 empty] | VV | 2 | 1 | True | 0 | ROZPOCET
|  |  | " Odvod: 3500m3/h,18Pa,38dBA | [18 empty] | VV | 2 | 1 | True | 0 | ROZPOCET
|  |  | " Pripojenie: 2x400mm (odvod) | [18 empty] | VV | 2 | 1 | True | 0 | ROZPOCET
|  |  | " Celkový rozmer DxŠxV : 2500x200x400mm | [18 empty] | VV | 2 | 1 | True | 0 | ROZPOCET
|  |  | " Osvetlenie LED | [18 empty] | VV | 2 | 1 | True | 0 | ROZPOCET
|  |  | " 10ks štandardných tukových filtrov umývateľných v umývačke riadu | [18 empty] | VV | 2 | 1 | True | 0 | ROZPOCET
|  |  | 1 |  |  |  | 1 | [14 empty] | VV | 2 | 2 | True | 0 | ROZPOCET
|  |  | Súčet |  |  |  | 1 | [14 empty] | VV | 2 | 4 | True | 1 | ROZPOCET
17 | K | 1.3k5 | Odvodný ostrovčekový digestorvrátane lapačov tuku a osvetlenia v nerezovom vyhotovení(Digetor sa skladá z 3 ks(pravá ,stredový a lava strana) |  |  | ks | 1 | 0 |  | 0 |  |  |  | znížená |  | 0 | 0 | 0 | 0 | 0 | 64 | K | 2 |  |  |  | ROZPOCET | 0 | 0 | 0 | 0 | 0 | 2 | 0 | 64 | -1850887636
|  |  | " Odsávací ostrovčekový digestor vrátane lapačov tuku a osvetlenia v nerezovom vyhotovení | [18 empty] | VV | 2 | 1 | True | 0 | ROZPOCET
|  |  | " Digestor sa skladá z dvoch kusov (ľavá strana a pravá strana) | [18 empty] | VV | 2 | 1 | True | 0 | ROZPOCET
|  |  | " Odvodný ostrovčekový digestor od CLIMECON, typ: StandardPlus, dodávateľ KLEMENS (ponuka č. PLC1800066). | [18 empty] | VV | 2 | 1 | True | 0 | ROZPOCET
|  |  | " Umiestnenie: ostrovček na pravej strane | [18 empty] | VV | 2 | 1 | True | 0 | ROZPOCET
|  |  | " CHU-2500x2000x400-R2(2x400)-834l_s-E1-V3-FT=10-AR | [18 empty] | VV | 2 | 1 | True | 0 | ROZPOCET
|  |  | " Technické parametre digestora: | [18 empty] | VV | 2 | 1 | True | 0 | ROZPOCET
|  |  | " Odvod: 3500m3/h,18Pa,38dBA | [18 empty] | VV | 2 | 1 | True | 0 | ROZPOCET
|  |  | " Pripojenie: 2x400mm (odvod) | [18 empty] | VV | 2 | 1 | True | 0 | ROZPOCET
|  |  | " Celkový rozmer DxŠxV : 2500x200x400mm | [18 empty] | VV | 2 | 1 | True | 0 | ROZPOCET
|  |  | " Osvetlenie LED | [18 empty] | VV | 2 | 1 | True | 0 | ROZPOCET
|  |  | " 10ks štandardných tukových filtrov umývateľných v umývačke riadu | [18 empty] | VV | 2 | 1 | True | 0 | ROZPOCET
|  |  | 1 |  |  |  | 1 | [14 empty] | VV | 2 | 2 | True | 0 | ROZPOCET
|  |  | Súčet |  |  |  | 1 | [14 empty] | VV | 2 | 4 | True | 1 | ROZPOCET
18 | K | 1.5k | Výfukový kus so sitom proti hmyzu a strieškou VKS 1000x500-S |  |  | ks | 1 | 0 |  | 0 |  |  |  | znížená |  | 0 | 0 | 0 | 0 | 0 | 64 | K | 2 |  |  |  | ROZPOCET | 0 | 0 | 0 | 0 | 0 | 2 | 0 | 64 | 30
19 | K | 1.6k | Výfukový kus so sitom proti hmyzu a strieškou VKS 1000x315-S |  |  | ks | 1 | 0 |  | 0 |  |  |  | znížená |  | 0 | 0 | 0 | 0 | 0 | 64 | K | 2 |  |  |  | ROZPOCET | 0 | 0 | 0 | 0 | 0 | 2 | 0 | 64 | 34
20 | K | 1.7k | Tlmič hluku štvorhranný THP 1250x710/1000 |  |  | ks | 2 | 0 |  | 0 |  |  |  | znížená |  | 0 | 0 | 0 | 0 | 0 | 64 | K | 2 |  |  |  | ROZPOCET | 0 | 0 | 0 | 0 | 0 | 2 | 0 | 64 | 38
21 | K | 1.8k | Tlmič hluku štvorhranný THP 1000x560/1000 |  |  | ks | 2 | 0 |  | 0 |  |  |  | znížená |  | 0 | 0 | 0 | 0 | 0 | 64 | K | 2 |  |  |  | ROZPOCET | 0 | 0 | 0 | 0 | 0 | 2 | 0 | 64 | 42
22 | K | 1.11k | 4-hranné VZT potrubie Do obvodu 3200mm vrátane 30% tvaroviek |  |  | bm | 11 | 0 |  | 0 |  |  |  | znížená |  | 0 | 0 | 0 | 0 | 0 | 64 | K | 2 |  |  |  | ROZPOCET | 0 | 0 | 0 | 0 | 0 | 2 | 0 | 64 | 46
23 | K | 1.11.k2 | 4-hranné potrubie VZT potrubie Do obvodu 2520mm vrátane 30% tvaroviek |  |  | bm | 10 | 0 |  | 0 |  |  |  | znížená |  | 0 | 0 | 0 | 0 | 0 | 64 | K | 2 |  |  |  | ROZPOCET | 0 | 0 | 0 | 0 | 0 | 2 | 0 | 64 | 50
24 | K | 1.12k | Tepelná izolácia VZT potrubia Izoflex PL-AL hr. 15mm |  |  | m2 | 4 | 0 |  | 0 |  |  |  | znížená |  | 0 | 0 | 0 | 0 | 0 | 64 | K | 2 |  |  |  | ROZPOCET | 0 | 0 | 0 | 0 | 0 | 2 | 0 | 64 | 52
25 | K | 1.13Mat | Montážny materiál |  |  | kpl | 1 | 0 |  | 0 |  |  |  | znížená |  | 0 | 0 | 0 | 0 | 0 | 64 | K | 2 |  |  |  | ROZPOCET | 0 | 0 | 0 | 0 | 0 | 2 | 0 | 64 | 54
26 | K | 1.14D | Doprava |  |  | kpl | 1 | 0 |  | 0 |  |  |  | znížená |  | 0 | 0 | 0 | 0 | 0 | 64 | K | 2 |  |  |  | ROZPOCET | 0 | 0 | 0 | 0 | 0 | 2 | 0 | 64 | 56
| 769D - DODAVKA vzduchotechnických zariad. | [8 empty] | 0 | [5 empty] | 0 |  | 0 |  | 0 | 2 | D | 1 |  |  |  | ROZPOCET | [6 empty] | 0
27 | K | 1.1k1MAT | Kuchynský ventilátor, zabudovaný termo-kontakt; 3f; 400V; 2,5kW; 5,04A; max. 1440ot./min. KUB 560-4-L3 T120, Vmax:1000m3/h |  |  | ks | 1 | 0 |  | 0 |  |  |  | znížená |  | 0 | 0 | 0 | 0 | 0 | 128 | K | 2 |  |  |  | ROZPOCET | 0 | 0 | 0 | 0 | 0 | 2 | 0 | 128 | 2
|  |  | "Kuchynský ventilátor, zabudovaný termo-kontakt; 3f; 400V; 2,5kW; 5,04A; max. 1440ot./min. KUB 560-4-L3 T120, Vmax:1000m3/h | [18 empty] | VV | 2 | 1 | True | 0 | ROZPOCET
|  |  | 1 |  |  |  | 1 | [14 empty] | VV | 2 | 2 | True | 0 | ROZPOCET
|  |  | Súčet |  |  |  | 1 | [14 empty] | VV | 2 | 4 | True | 1 | ROZPOCET
28 | K | 1.1.k2MAT | Frekvenčný menič otáčok, 4,0kW,9,5A,IP66 ODE -3-240095-3F4X |  |  | ks | 1 | 0 |  | 0 |  |  |  | znížená |  | 0 | 0 | 0 | 0 | 0 | 128 | K | 2 |  |  |  | ROZPOCET | 0 | 0 | 0 | 0 | 0 | 2 | 0 | 128 | -1504416292
29 | K | 1.1.k3MAT | Nástenný regulátor otáčok 4,0kW,9,5A, IP66ODE-3-240095-3F4X |  |  | ks | 1 | 0 |  | 0 |  |  |  | znížená |  | 0 | 0 | 0 | 0 | 0 | 128 | K | 2 |  |  |  | ROZPOCET | 0 | 0 | 0 | 0 | 0 | 2 | 0 | 128 | 415922096
30 | K | 1.1.k4MAT | Tlmiaca vložka sanie/výfuk |  |  | ks | 2 | 0 |  | 0 |  |  |  | znížená |  | 0 | 0 | 0 | 0 | 0 | 128 | K | 2 |  |  |  | ROZPOCET | 0 | 0 | 0 | 0 | 0 | 2 | 0 | 128 | -184851747
31 | K | 1.1k5MAT | Uzatváracia klapka tesná s prípravou na servopohon KRT-1000x500-S |  |  | ks | 1 | 0 |  | 0 |  |  |  | znížená |  | 0 | 0 | 0 | 0 | 0 | 128 | K | 2 |  |  |  | ROZPOCET | 0 | 0 | 0 | 0 | 0 | 2 | 0 | 128 | 1322687771
32 | K | 1.1k6MAT | Servopohon LM 230A |  |  | ks | 1 | 0 |  | 0 |  |  |  | znížená |  | 0 | 0 | 0 | 0 | 0 | 128 | K | 2 |  |  |  | ROZPOCET | 0 | 0 | 0 | 0 | 0 | 2 | 0 | 128 | 1676527796
33 | K | 1.2k1MAT | Kuchynský ventilátor, zabudovaný termo-kontakt; 3f; 400V; 1,44kW; 3,08A; max. 1430ot./min. KUB 500-4-L3T120 Vmax:6500m3/h |  |  | ks | 1 | 0 |  | 0 |  |  |  | znížená |  | 0 | 0 | 0 | 0 | 0 | 128 | K | 2 |  |  |  | ROZPOCET | 0 | 0 | 0 | 0 | 0 | 2 | 0 | 128 | 766230810
34 | K | 1.2k2MAT | Frekvenčný menič otáčok, 1,5kW, 4,1A, IP66 ODE-3-140041-3FX |  |  | ks | 1 | 0 |  | 0 |  |  |  | znížená |  | 0 | 0 | 0 | 0 | 0 | 128 | K | 2 |  |  |  | ROZPOCET | 0 | 0 | 0 | 0 | 0 | 2 | 0 | 128 | 558681780
35 | K | 1.2k3MAT | Nástenný regulátor otáčok MTP010 |  |  | ks | 1 | 0 |  | 0 |  |  |  | znížená |  | 0 | 0 | 0 | 0 | 0 | 128 | K | 2 |  |  |  | ROZPOCET | 0 | 0 | 0 | 0 | 0 | 2 | 0 | 128 | -1678008115
36 | K | 1.2k4MAT | Tlmiaca vložka sanie /výfuk |  |  | ks | 2 | 0 |  | 0 |  |  |  | znížená |  | 0 | 0 | 0 | 0 | 0 | 128 | K | 2 |  |  |  | ROZPOCET | 0 | 0 | 0 | 0 | 0 | 2 | 0 | 128 | 743125342
37 | K | 1.2k5MAT | Uzatváracia klapka tesná s prípravou na servopohon KRT-1000x315-S |  |  | ks | 1 | 0 |  | 0 |  |  |  | znížená |  | 0 | 0 | 0 | 0 | 0 | 128 | K | 2 |  |  |  | ROZPOCET | 0 | 0 | 0 | 0 | 0 | 2 | 0 | 128 | 1688927811
38 | K | 1.2k6MAT | Servopohon LM 230A |  |  | ks | 1 | 0 |  | 0 |  |  |  | znížená |  | 0 | 0 | 0 | 0 | 0 | 128 | K | 2 |  |  |  | ROZPOCET | 0 | 0 | 0 | 0 | 0 | 2 | 0 | 128 | -62005530
39 | K | 1.3k1MAT1 | Odsávací ostrovčekový digestor od CLIMECON, typ: StandardPlus |  |  | ks | 1 | 0 |  | 0 |  |  |  | znížená |  | 0 | 0 | 0 | 0 | 0 | 64 | K | 2 |  |  |  | ROZPOCET | 0 | 0 | 0 | 0 | 0 | 2 | 0 | 64 | -578106211
|  |  | " Digestor sa skladá z troch kusov (ľavá strana, stredový a pravá strana) | [18 empty] | VV | 2 | 1 | True | 0 | ROZPOCET
|  |  | " Odvodný ostrovčekový digestor od CLIMECON, typ: StandardPlus, dodávateľ KLEMENS (ponuka č. PLC1800066). | [18 empty] | VV | 2 | 1 | True | 0 | ROZPOCET
|  |  | " Umiestnenie: ostrovček na ľavej strane: | [18 empty] | VV | 2 | 1 | True | 0 | ROZPOCET
|  |  | " CHU-2000x2200x400-R2(2x400)-834l/s-E1-V3-FT=8-AR | [18 empty] | VV | 2 | 1 | True | 0 | ROZPOCET
|  |  | " Technické parametre digestora: | [18 empty] | VV | 2 | 1 | True | 0 | ROZPOCET
|  |  | " Odvod: 3.000m3/h, 28Pa, 44dBA | [18 empty] | VV | 2 | 1 | True | 0 | ROZPOCET
|  |  | " Pripojenie: 2x400mm (odvod) | [18 empty] | VV | 2 | 1 | True | 0 | ROZPOCET
|  |  | " Celkový rozmer DxŠxV : 2000x2200x400mm | [18 empty] | VV | 2 | 1 | True | 0 | ROZPOCET
|  |  | " Osvetlenie LED | [18 empty] | VV | 2 | 1 | True | 0 | ROZPOCET
|  |  | " 8ks štandardných tukových filtrov umývateľných v umývačke riadu | [18 empty] | VV | 2 | 1 | True | 0 | ROZPOCET
|  |  | 1 |  |  |  | 1 | [14 empty] | VV | 2 | 2 | True | 0 | ROZPOCET
|  |  | Súčet |  |  |  | 1 | [14 empty] | VV | 2 | 4 | True | 1 | ROZPOCET
40 | K | 1.3k2MAT2 | Odvodný ostrovčekový digestor od CLIMECON, typ: StandardPlus |  |  | ks | 1 | 0 |  | 0 |  |  |  | znížená |  | 0 | 0 | 0 | 0 | 0 | 128 | K | 2 |  |  |  | ROZPOCET | 0 | 0 | 0 | 0 | 0 | 2 | 0 | 128 | -2091542926
|  |  | " Odvodný ostrovčekový digestor od CLIMECON, typ: StandardPlus, dodávateľ KLEMENS (ponuka č. PLC1800066). | [18 empty] | VV | 2 | 1 | True | 0 | ROZPOCET
|  |  | " Umiestnenie: ostrovček v strede: | [18 empty] | VV | 2 | 1 | True | 0 | ROZPOCET
|  |  | " CHU-2000x2200x400-R2(2x400)-834l/s-E1-V3-FT=8-AR | [18 empty] | VV | 2 | 1 | True | 0 | ROZPOCET
|  |  | " Technické parametre digestora: | [18 empty] | VV | 2 | 1 | True | 0 | ROZPOCET
|  |  | " Odvod: 3.000m3/h, 28Pa, 44dBA | [18 empty] | VV | 2 | 1 | True | 0 | ROZPOCET
|  |  | " Pripojenie: 2x400mm (odvod) | [18 empty] | VV | 2 | 1 | True | 0 | ROZPOCET
|  |  | " Celkový rozmer DxŠxV : 2000x2200x400mm | [18 empty] | VV | 2 | 1 | True | 0 | ROZPOCET
|  |  | " Osvetlenie LED | [18 empty] | VV | 2 | 1 | True | 0 | ROZPOCET
|  |  | " 8ks štandardných tukových filtrov umývateľných v umývačke riadu | [18 empty] | VV | 2 | 1 | True | 0 | ROZPOCET
|  |  | 1 |  |  |  | 1 | [14 empty] | VV | 2 | 2 | True | 0 | ROZPOCET
|  |  | Súčet |  |  |  | 1 | [14 empty] | VV | 2 | 4 | True | 1 | ROZPOCET
41 | K | 1.3k3MAT3 | Odvodný ostrovčekový digestor od CLIMECON, typ: StandardPlus, |  |  | ks | 1 | 0 |  | 0 |  |  |  | znížená |  | 0 | 0 | 0 | 0 | 0 | 128 | K | 2 |  |  |  | ROZPOCET | 0 | 0 | 0 | 0 | 0 | 2 | 0 | 128 | -1801490199
|  |  | " Odvodný ostrovčekový digestor od CLIMECON, typ: StandardPlus, dodávateľ KLEMENS (ponuka č. PLC1800066). | [18 empty] | VV | 2 | 1 | True | 0 | ROZPOCET
|  |  | " Umiestnenie: ostrovček na pravej strane | [18 empty] | VV | 2 | 1 | True | 0 | ROZPOCET
|  |  | " CHU-1500x2200x400-R2(2x400)-750l-s-E1-V3-FT=6=AL | [18 empty] | VV | 2 | 1 | True | 0 | ROZPOCET
|  |  | " Technické parametre digestora: | [18 empty] | VV | 2 | 1 | True | 0 | ROZPOCET
|  |  | " Odvod: 2700m3/h,40Pa, 49dBA | [18 empty] | VV | 2 | 1 | True | 0 | ROZPOCET
|  |  | " Pripojenie: 2x400mm (odvod) | [18 empty] | VV | 2 | 1 | True | 0 | ROZPOCET
|  |  | " Celkový rozmer DxŠxV : 1500x2200x400mm | [18 empty] | VV | 2 | 1 | True | 0 | ROZPOCET
|  |  | " Osvetlenie LED | [18 empty] | VV | 2 | 1 | True | 0 | ROZPOCET
|  |  | " 6ks štandardných tukových filtrov umývateľných v umývačke riadu | [18 empty] | VV | 2 | 1 | True | 0 | ROZPOCET
|  |  | 1 |  |  |  | 1 | [14 empty] | VV | 2 | 2 | True | 0 | ROZPOCET
|  |  | Súčet |  |  |  | 1 | [14 empty] | VV | 2 | 4 | True | 1 | ROZPOCET
42 | K | 1.3k4MAT4 | Odvodný ostrovčekový digestor od CLIMECON, typ: StandardPlus, |  |  | ks | 1 | 0 |  | 0 |  |  |  | znížená |  | 0 | 0 | 0 | 0 | 0 | 128 | K | 2 |  |  |  | ROZPOCET | 0 | 0 | 0 | 0 | 0 | 2 | 0 | 128 | 1939914929
|  |  | " Odsávací ostrovčekový digestor vrátane lapačov tuku a osvetlenia v nerezovom vyhotovení | [18 empty] | VV | 2 | 1 | True | 0 | ROZPOCET
|  |  | " Digestor sa skladá z dvoch kusov (ľavá strana a pravá strana) | [18 empty] | VV | 2 | 1 | True | 0 | ROZPOCET
|  |  | " Odvodný ostrovčekový digestor od CLIMECON, typ: StandardPlus, dodávateľ KLEMENS (ponuka č. PLC1800066). | [18 empty] | VV | 2 | 1 | True | 0 | ROZPOCET
|  |  | " Umiestnenie: ostrovček na lavej strane | [18 empty] | VV | 2 | 1 | True | 0 | ROZPOCET
|  |  | " CHU-2500x2000x400-R2(2x400)-834l_s-E1-V3-FT=10-AR | [18 empty] | VV | 2 | 1 | True | 0 | ROZPOCET
|  |  | " Technické parametre digestora: | [18 empty] | VV | 2 | 1 | True | 0 | ROZPOCET
|  |  | " Odvod: 3500m3/h,18Pa,38dBA | [18 empty] | VV | 2 | 1 | True | 0 | ROZPOCET
|  |  | " Pripojenie: 2x400mm (odvod) | [18 empty] | VV | 2 | 1 | True | 0 | ROZPOCET
|  |  | " Celkový rozmer DxŠxV : 2500x2000x400mm | [18 empty] | VV | 2 | 1 | True | 0 | ROZPOCET
|  |  | " Osvetlenie LED | [18 empty] | VV | 2 | 1 | True | 0 | ROZPOCET
|  |  | " 10ks štandardných tukových filtrov umývateľných v umývačke riadu | [18 empty] | VV | 2 | 1 | True | 0 | ROZPOCET
|  |  | 1 |  |  |  | 1 | [14 empty] | VV | 2 | 2 | True | 0 | ROZPOCET
|  |  | Súčet |  |  |  | 1 | [14 empty] | VV | 2 | 4 | True | 1 | ROZPOCET
43 | K | 1.3k5MAT5 | Odvodný ostrovčekový digestor od CLIMECON, typ: StandardPlus, |  |  | ks | 1 | 0 |  | 0 |  |  |  | znížená |  | 0 | 0 | 0 | 0 | 0 | 128 | K | 2 |  |  |  | ROZPOCET | 0 | 0 | 0 | 0 | 0 | 2 | 0 | 128 | -70780273
|  |  | " Odsávací ostrovčekový digestor vrátane lapačov tuku a osvetlenia v nerezovom vyhotovení | [18 empty] | VV | 2 | 1 | True | 0 | ROZPOCET
|  |  | " Digestor | [18 empty] | VV | 2 | 1 | True | 0 | ROZPOCET
|  |  | " Odvodný ostrovčekový digestor od CLIMECON, typ: StandardPlus, dodávateľ KLEMENS (ponuka č. PLC1800066). | [18 empty] | VV | 2 | 1 | True | 0 | ROZPOCET
|  |  | " Umiestnenie: ostrovček na ľavej strane | [18 empty] | VV | 2 | 1 | True | 0 | ROZPOCET
|  |  | " CHU-2500x2000x400-R2(2x400)-834l_s-E1-V3-FT=10-AL | [18 empty] | VV | 2 | 1 | True | 0 | ROZPOCET
|  |  | " Technické parametre digestora: | [18 empty] | VV | 2 | 1 | True | 0 | ROZPOCET
|  |  | " Odvod: 3500m3/h,18Pa,38dBA | [18 empty] | VV | 2 | 1 | True | 0 | ROZPOCET
|  |  | " Pripojenie: 2x400mm (odvod) | [18 empty] | VV | 2 | 1 | True | 0 | ROZPOCET
|  |  | " Celkový rozmer DxŠxV : 2500x2000x400mm | [18 empty] | VV | 2 | 1 | True | 0 | ROZPOCET
|  |  | " Osvetlenie LED | [18 empty] | VV | 2 | 1 | True | 0 | ROZPOCET
|  |  | " 10ks štandardných tukových filtrov umývateľných v umývačke riadu | [18 empty] | VV | 2 | 1 | True | 0 | ROZPOCET
|  |  | 1 |  |  |  | 1 | [14 empty] | VV | 2 | 2 | True | 0 | ROZPOCET
|  |  | Súčet |  |  |  | 1 | [14 empty] | VV | 2 | 4 | True | 1 | ROZPOCET
44 | K | 1.5kMAT | Výfukový kus so sitom proti hmyzu a strieškou VKS 1000x500-S |  |  | ks | 1 | 0 |  | 0 |  |  |  | znížená |  | 0 | 0 | 0 | 0 | 0 | 128 | K | 2 |  |  |  | ROZPOCET | 0 | 0 | 0 | 0 | 0 | 2 | 0 | 128 | -1372030169
45 | K | 1.6kMAT | Výfukový kus so sitom proti hmyzu a strieškou VKS 1000x315-S |  |  | ks | 1 | 0 |  | 0 |  |  |  | znížená |  | 0 | 0 | 0 | 0 | 0 | 128 | K | 2 |  |  |  | ROZPOCET | 0 | 0 | 0 | 0 | 0 | 2 | 0 | 128 | 1076584694
46 | K | 1.7kMAT | Tlmič hluku štvorhranný THP 1250x710/1000 |  |  | ks | 2 | 0 |  | 0 |  |  |  | znížená |  | 0 | 0 | 0 | 0 | 0 | 128 | K | 2 |  |  |  | ROZPOCET | 0 | 0 | 0 | 0 | 0 | 2 | 0 | 128 | 1364624254
47 | K | 1.8kMAT | Tlmič hluku štvorhranný THP 1000x560/1000 |  |  | ks | 2 | 0 |  | 0 |  |  |  | znížená |  | 0 | 0 | 0 | 0 | 0 | 128 | K | 2 |  |  |  | ROZPOCET | 0 | 0 | 0 | 0 | 0 | 2 | 0 | 128 | -655604334
48 | K | 1.11kMAT | 4-hranné VZT potrubie Do obvodu 3200mm vrátane 30% tvaroviek |  |  | bm | 11 | 0 |  | 0 |  |  |  | znížená |  | 0 | 0 | 0 | 0 | 0 | 128 | K | 2 |  |  |  | ROZPOCET | 0 | 0 | 0 | 0 | 0 | 2 | 0 | 128 | -1831858018
49 | K | 1.11.k2MAT | 4-hranné potrubie VZT potrubie Do obvodu 2520mm vrátane 30% tvaroviek |  |  | bm | 10 | 0 |  | 0 |  |  |  | znížená |  | 0 | 0 | 0 | 0 | 0 | 128 | K | 2 |  |  |  | ROZPOCET | 0 | 0 | 0 | 0 | 0 | 2 | 0 | 128 | 1699825846
50 | K | 1.12kMAT | Tepelná izolácia VZT potrubia Izoflex PL-AL hr. 15mm |  |  | m2 | 4 | 0 |  | 0 |  |  |  | znížená |  | 0 | 0 | 0 | 0 | 0 | 128 | K | 2 |  |  |  | ROZPOCET | 0 | 0 | 0 | 0 | 0 | 2 | 0 | 128 | -434774215
51 | K | 1.13MatD | Montážny materiál |  |  | kpl | 1 | 0 |  | 0 |  |  |  | znížená |  | 0 | 0 | 0 | 0 | 0 | 128 | K | 2 |  |  |  | ROZPOCET | 0 | 0 | 0 | 0 | 0 | 2 | 0 | 128 | -440136325
| VP - Práce naviac | [8 empty] | 0 | [11 empty] | D | 0 |  |  |  | PN | [6 empty] | 0

## SO01.8 - SO01.8 Elektri...
| Hárok obsahuje: |  | 1) Krycí list rozpočtu |  | 2) Rekapitulácia rozpočtu |  |  | 3) Rozpočet |  |  | Späť na hárok: | Rekapitulácia stavby
optimalizované pre tlač zostáv vo formáte A4 - na výšku | [11 empty] | >> skryté stĺpce << | [9 empty] | {2124f512-32da-418e-98ec-6ba39b24cce3}
0
KRYCÍ LIST ROZPOČTU | [12 empty] | v --- nižšie sa nachádzajú doplnkové a pomocné údaje k zostavám --- v | [8 empty] | False
| Stavba: |  | REKONŠTRUKCIA ŠD HORSKÝ PARK EU BRATISLAVA , BLOK A
| Objekt: |  | SO01 - SO01 REKONŠTRUKCIA ŠD Horský Park EU Bratislava, BLOK A
| Časť: |  | SO01.8 - SO01.8 Elektrická požiarna signalizácia A
| JKSO: | [7 empty] | KS:
| Miesto: |  | Prokopa Veľkého 41,Bratislava | [5 empty] | Dátum: |  | 11. 6. 2018
| Objednávateľ: | [7 empty] | IČO:
|  | EU,Dolnozemská cesta 1,Bratislava | [6 empty] | IČO DPH:
| Zhotoviteľ: | [7 empty] | IČO:
|  | Orintačný rozpočet | [6 empty] | IČO DPH:
| Projektant: | [7 empty] | IČO:
|  | Ing.Arch.Fukatsová G.,Atelier Modulor,Bratislava | [6 empty] | IČO DPH:
| Spracovateľ: | [7 empty] | IČO:
|  | Ing.Dušička | [6 empty] | IČO DPH:
Poznámka:
| Náklady z rozpočtu | [7 empty] | 0
| Ostatné náklady | [7 empty] | 0
| Cena bez DPH | [7 empty] | 0
| DPH | základná | 20% | z | 0 |  |  |  | 0
|  | znížená | 20% | z | 0 |  |  |  | 0
|  | zákl. prenesená | 20% | z | 0 |  |  |  | 0
|  | zníž. prenesená | 20% | z | 0 |  |  |  | 0
|  | nulová | 0% | z | 0 |  |  |  | 0
| Cena s DPH |  |  | v | EUR |  |  | 0
| Projektant |  |  |  |  | Spracovateľ
| Dátum a podpis: |  |  | Pečiatka |  | Dátum a podpis: |  |  |  | Pečiatka
| Objednávateľ |  |  |  |  | Zhotoviteľ
| Dátum a podpis: |  |  | Pečiatka |  | Dátum a podpis: |  |  |  | Pečiatka
REKAPITULÁCIA ROZPOČTU
Stavba: |  |  | REKONŠTRUKCIA ŠD HORSKÝ PARK EU BRATISLAVA , BLOK A
Objekt: |  |  | SO01 - SO01 REKONŠTRUKCIA ŠD Horský Park EU Bratislava, BLOK A
Časť: |  |  | SO01.8 - SO01.8 Elektrická požiarna signalizácia A
Miesto: |  |  | Prokopa Veľkého 41,Bratislava |  |  |  | Dátum: |  | 11. 6. 2018
Objednávateľ: |  |  | EU,Dolnozemská cesta 1,Bratislava |  |  |  | Projektant: |  | Ing.Arch.Fukatsová G.,Atelier Modulor,Bratislava
Zhotoviteľ: |  |  | Orintačný rozpočet |  |  |  | Spracovateľ: |  | Ing.Dušička
Kód - Popis | [9 empty] | Cena celkom [EUR]
1) Náklady z rozpočtu | [9 empty] | 0 | [12 empty] | -1
| HSV - HSV | [8 empty] | 0
| 2.1 - Prestupy cez konštrukcie | [8 empty] | 0
| 22-M - Montáže oznam. a zabezp. zariadení | [8 empty] | 0
| 1 - Montaž zariadení EPS | [8 empty] | 0
| 2 - Montáž | [8 empty] | 0
| 22Mat - DODAVKA MATERIAL | [8 empty] | 0
| 02.10.2018 - Technicko- inžinierske práce a služby | [8 empty] | 0
| VRN - Vedľajšie rozpočtové náklady | [8 empty] | 0
2) Ostatné náklady | [9 empty] | 0 |  |  |  | DPH
| GZS | [8 empty] | 0 |  |  |  | znížená | [9 empty] | VRN | 0 | 0 | 0 | 0 | 0 | 2
| Projektové práce | [8 empty] | 0 |  |  |  | znížená | [9 empty] | VRN | 0 | 0 | 0 | 0 | 0 | 2
| Sťažené podmienky | [8 empty] | 0 |  |  |  | znížená | [9 empty] | VRN | 0 | 0 | 0 | 0 | 0 | 2
| Vplyv prostredia | [8 empty] | 0 |  |  |  | znížená | [9 empty] | VRN | 0 | 0 | 0 | 0 | 0 | 2
| Iné VRN | [8 empty] | 0 |  |  |  | znížená | [9 empty] | VRN | 0 | 0 | 0 | 0 | 0 | 2
| Kompletačná činnosť | [8 empty] | 0 |  |  |  | znížená | [9 empty] | KOMPLETACNA | 0 | 0 | 0 | 0 | 0 | 2
Celkové náklady za stavbu 1) + 2) | [7 empty] | 0
ROZPOČET
Stavba: |  |  | REKONŠTRUKCIA ŠD HORSKÝ PARK EU BRATISLAVA , BLOK A
Objekt: |  |  | SO01 - SO01 REKONŠTRUKCIA ŠD Horský Park EU Bratislava, BLOK A
Časť: |  |  | SO01.8 - SO01.8 Elektrická požiarna signalizácia A
Miesto: |  |  | Prokopa Veľkého 41,Bratislava |  |  |  | Dátum: |  | 11. 6. 2018
Objednávateľ: |  |  | EU,Dolnozemská cesta 1,Bratislava |  |  |  | Projektant: |  | Ing.Arch.Fukatsová G.,Atelier Modulor,Bratislava
Zhotoviteľ: |  |  | Orintačný rozpočet |  |  |  | Spracovateľ: |  | Ing.Dušička
PČ | Typ | Kód | Popis |  |  | MJ | Množstvo | J.cena [EUR] |  | Cena celkom [EUR] |  |  | Poznámka | DPH | J. Nh [h] | Nh celkom [h] | J. hmotnosť [t] | Hmotnosť celkom [t] | J. suť [t] | Suť Celkom [t]
Náklady z rozpočtu | [9 empty] | 0 | [5 empty] | 0 |  | 0 |  | 0 |  | D | -1 | [7 empty] | 0
| HSV - HSV | [8 empty] | 0 | [5 empty] | 0 |  | 0 |  | 0 | 1 | D | 0 | ROZPOCET | [6 empty] | 0
| 2.1 - Prestupy cez konštrukcie | [8 empty] | 0 | [5 empty] | 0 |  | 0 |  | 0 | 1 | D | 1 | ROZPOCET | [6 empty] | 0
1 | K | 02.08.2018 | Prierazy steny do hr. 35cm |  |  | ks | 55 | 0 |  | 0 |  |  |  | znížená |  | 0 | 0 | 0 | 0 | 0 | 64 | K | 2 | ROZPOCET | 0 | 0 | 0 | 0 | 0 | 2 | 0 | 64 | -1918300013
2 | K | 02.09.2018 | Prieraz cez stropy a podlahy do hr. 35cm |  |  | ks | 5 | 0 |  | 0 |  |  |  | znížená |  | 0 | 0 | 0 | 0 | 0 | 64 | K | 2 | ROZPOCET | 0 | 0 | 0 | 0 | 0 | 2 | 0 | 64 | 1537681348
| 22-M - Montáže oznam. a zabezp. zariadení | [8 empty] | 0 | [5 empty] | 0 |  | 0 |  | 0 | 3 | D | 0 | ROZPOCET | [6 empty] | 0
| 1 - Montaž zariadení EPS | [8 empty] | 0 | [5 empty] | 0 |  | 0 |  | 0 | 3 | D | 1 | ROZPOCET | [6 empty] | 0
3 | K | 01.01.2018 | Hlásič opticko - dymový/ tepelný 830PH ZETTLER |  |  | ks | 57 | 0 |  | 0 |  |  |  | znížená |  | 0 | 0 | 0 | 0 | 0 | 64 | K | 2 | ROZPOCET | 0 | 0 | 0 | 0 | 0 | 2 | 0 | 64 | 1115618341
4 | K | 01.02.2018 | 4" zásuvka s izolátorom 4B-I 4B-I ZETTLER |  |  | ks | 57 | 0 |  | 0 |  |  |  | znížená |  | 0 | 0 | 0 | 0 | 0 | 64 | K | 2 | ROZPOCET | 0 | 0 | 0 | 0 | 0 | 2 | 0 | 64 | -1334396016
| 2 - Montáž | [8 empty] | 0 | [5 empty] | 0 |  | 0 |  | 0 | 1 | D | 1 | ROZPOCET | [6 empty] | 0
5 | K | 02.01.2018 | Kábel JE-H(St)H-V 1x2x0,8, funkč. 30 min. JE-H(St)H-V 1x2x0,8 |  |  | m | 850 | 0 |  | 0 |  |  |  | znížená |  | 0 | 0 | 0 | 0 | 0 | 64 | K | 2 | ROZPOCET | 0 | 0 | 0 | 0 | 0 | 2 | 0 | 64 | 1209103192
6 | K | 02.02.2018 | Trubka elektroinštalačná SUPER MONOFLEX 1216E KOPOS |  |  | m | 400 | 0 |  | 0 |  |  |  | znížená |  | 0 | 0 | 0 | 0 | 0 | 64 | K | 2 | ROZPOCET | 0 | 0 | 0 | 0 | 0 | 2 | 0 | 64 | 1819212073
7 | K | 02.03.2018 | Žĺab PVC LHD 17x17 KOPOS |  |  | m | 100 | 0 |  | 0 |  |  |  | znížená |  | 0 | 0 | 0 | 0 | 0 | 64 | K | 2 | ROZPOCET | 0 | 0 | 0 | 0 | 0 | 2 | 0 | 64 | 1533918044
8 | K | 02.04.2018 | Príchytka 5316E KOPOS |  |  | ks | 200 | 0 |  | 0 |  |  |  | znížená |  | 0 | 0 | 0 | 0 | 0 | 64 | K | 2 | ROZPOCET | 0 | 0 | 0 | 0 | 0 | 2 | 0 | 64 | -1144738741
9 | K | 02.05.2018 | Hmoždinka so skrutkou |  |  | ks | 200 | 0 |  | 0 |  |  |  | znížená |  | 0 | 0 | 0 | 0 | 0 | 64 | K | 2 | ROZPOCET | 0 | 0 | 0 | 0 | 0 | 2 | 0 | 64 | 963889256
10 | K | 02.06.2018 | Požiarny tmel HILTI HILTI |  |  | kg | 2 | 0 |  | 0 |  |  |  | znížená |  | 0 | 0 | 0 | 0 | 0 | 64 | K | 2 | ROZPOCET | 0 | 0 | 0 | 0 | 0 | 2 | 0 | 64 | -295582619
11 | K | 02.07.2018 | Drobný elektroinštalačný materiál |  |  | % | 0 | 0 |  | 0 |  |  |  | znížená |  | 0 | 0 | 0 | 0 | 0 | 64 | K | 2 | ROZPOCET | 0 | 0 | 0 | 0 | 0 | 2 | 0 | 64 | 292251750
| 22Mat - DODAVKA MATERIAL | [8 empty] | 0 | [5 empty] | 0 |  | 0 |  | 0 | 3 | D | 1 | ROZPOCET | [6 empty] | 0
12 | K | 01.01.2018 | Hlásič opticko - dymový/ tepelný 830PH ZETTLER |  |  | ks | 57 | 0 |  | 0 |  |  |  | znížená |  | 0 | 0 | 0 | 0 | 0 | 128 | K | 2 | ROZPOCET | 0 | 0 | 0 | 0 | 0 | 2 | 0 | 128 | 2092409783
13 | K | 01.02.2018 | 4" zásuvka s izolátorom 4B-I 4B-I ZETTLER |  |  | ks | 57 | 0 |  | 0 |  |  |  | znížená |  | 0 | 0 | 0 | 0 | 0 | 128 | K | 2 | ROZPOCET | 0 | 0 | 0 | 0 | 0 | 2 | 0 | 128 | -943257508
14 | K | 02.01.2018 | Kábel JE-H(St)H-V 1x2x0,8, funkč. 30 min. JE-H(St)H-V 1x2x0,8 |  |  | m | 850 | 0 |  | 0 |  |  |  | znížená |  | 0 | 0 | 0 | 0 | 0 | 128 | K | 2 | ROZPOCET | 0 | 0 | 0 | 0 | 0 | 2 | 0 | 128 | -1792304361
15 | K | 02.02.2018 | Trubka elektroinštalačná SUPER MONOFLEX 1216E KOPOS |  |  | m | 400 | 0 |  | 0 |  |  |  | znížená |  | 0 | 0 | 0 | 0 | 0 | 128 | K | 2 | ROZPOCET | 0 | 0 | 0 | 0 | 0 | 2 | 0 | 128 | -461862996
16 | K | 02.03.2018 | Žĺab PVC LHD 17x17 KOPOS |  |  | m | 100 | 0 |  | 0 |  |  |  | znížená |  | 0 | 0 | 0 | 0 | 0 | 128 | K | 2 | ROZPOCET | 0 | 0 | 0 | 0 | 0 | 2 | 0 | 128 | 697599550
17 | K | 02.04.2018 | Príchytka 5316E KOPOS |  |  | ks | 200 | 0 |  | 0 |  |  |  | znížená |  | 0 | 0 | 0 | 0 | 0 | 128 | K | 2 | ROZPOCET | 0 | 0 | 0 | 0 | 0 | 2 | 0 | 128 | -1382142182
18 | K | 02.05.2018 | Hmoždinka so skrutkou |  |  | ks | 200 | 0 |  | 0 |  |  |  | znížená |  | 0 | 0 | 0 | 0 | 0 | 128 | K | 2 | ROZPOCET | 0 | 0 | 0 | 0 | 0 | 2 | 0 | 128 | 233082846
19 | K | 02.06.2018 | Požiarny tmel HILTI HILTI |  |  | kg | 2 | 0 |  | 0 |  |  |  | znížená |  | 0 | 0 | 0 | 0 | 0 | 128 | K | 2 | ROZPOCET | 0 | 0 | 0 | 0 | 0 | 2 | 0 | 128 | 152308469
20 | K | 02.07.2018 | Drobný elektroinštalačný materiál |  |  | % | 0 | 0 |  | 0 |  |  |  | znížená |  | 0 | 0 | 0 | 0 | 0 | 128 | K | 2 | ROZPOCET | 0 | 0 | 0 | 0 | 0 | 2 | 0 | 128 | 1714025630
| 02.10.2018 - Technicko- inžinierske práce a služby | [8 empty] | 0 | [5 empty] | 0 |  | 0 |  | 0 | 1 | D | 1 | ROZPOCET | [6 empty] | 0
21 | K | 02.11.2018 | Doprogramovanie ústredne EPS + hlásiče |  |  | hod | 24 | 0 |  | 0 |  |  |  | znížená |  | 0 | 0 | 0 | 0 | 0 | 64 | K | 2 | ROZPOCET | 0 | 0 | 0 | 0 | 0 | 2 | 0 | 64 | -819131062
22 | K | 02.12.2018 | Funkčné skúšky EPS + vystavenie protokolu |  |  | hod | 16 | 0 |  | 0 |  |  |  | znížená |  | 0 | 0 | 0 | 0 | 0 | 64 | K | 2 | ROZPOCET | 0 | 0 | 0 | 0 | 0 | 2 | 0 | 64 | 1065939672
23 | K | 01.02.2013 | Projektová dokumentácia skutočného stavu |  |  | hod | 8 | 0 |  | 0 |  |  |  | znížená |  | 0 | 0 | 0 | 0 | 0 | 64 | K | 2 | ROZPOCET | 0 | 0 | 0 | 0 | 0 | 2 | 0 | 64 | 326080411
24 | K | 01.02.2014 | Zaškolenie obsluhy |  |  | hod | 8 | 0 |  | 0 |  |  |  | znížená |  | 0 | 0 | 0 | 0 | 0 | 64 | K | 2 | ROZPOCET | 0 | 0 | 0 | 0 | 0 | 2 | 0 | 64 | 124015540
25 | K | 01.02.2015 | Odborná prehliadka a skúška |  |  | hod | 8 | 0 |  | 0 |  |  |  | znížená |  | 0 | 0 | 0 | 0 | 0 | 64 | K | 2 | ROZPOCET | 0 | 0 | 0 | 0 | 0 | 2 | 0 | 64 | 1577907492
26 | K | 01.02.2016 | Doprava, zabezpečovacie a režijné náklady |  |  | km | 200 | 0 |  | 0 |  |  |  | znížená |  | 0 | 0 | 0 | 0 | 0 | 64 | K | 2 | ROZPOCET | 0 | 0 | 0 | 0 | 0 | 2 | 0 | 64 | -149603985
| VRN - Vedľajšie rozpočtové náklady | [8 empty] | 0 | [5 empty] | 0 |  | 0 |  | 0 | 5 | D | 0 | ROZPOCET | [6 empty] | 0
27 | K | 000400022 | Projektové práce - stavebná časť (stavebné objekty vrátane ich technického vybavenia). náklady na dokumentáciu skutočného zhotovenia stavby |  |  | eur | 1 | 0 |  | 0 |  |  |  | znížená |  | 0 | 0 | 0 | 0 | 0 | 1024 | K | 1 | ROZPOCET | 0 | 0 | 0 | 0 | 0 | 2 | 0 | 1024 | 785318858
| VP - Práce naviac | [8 empty] | 0 | [11 empty] | D | 0 | PN | [6 empty] | 0